## 医疗设备汇总清单
医疗设备汇总清单
资产名称 | 型号 | 投入日期 | 资产原值 | 备注
CT | NeuViz ACE 16排螺旋 | 2021/4/1 | 1790000 | 已过保
彩超 | 日立 ALOKA ARIETTA 850 | 2020/6/1 | 3768000 | 已过保
3D高清内窥镜摄像系统 | STORZ | 2020/11/1 | 3498506 | 已过保
彩色多普勒超声诊断系统 | 四维日立HIVISION Preirus | 2014/7/1 | 3050000 | 已过保
椎间孔镜手术系统 | 1002-TS001 | 2020/6/1 | 2680000 | 已过保
强脉冲光与激光系统 | M22 | 2020/7/1 | 2150000 | 已过保
数字X线摄影系统（DR） | 北京岛津RAD SPEEDM | 2010/6/1 | 1970000 | 已过保
医用诊断X射线设备 （胃肠X光机） | FLEXAVISION PLUS | 2020/8/1 | 1950000 | 已过保
彩色超声波诊断仪 | 阿洛卡a7 | 2011/6/1 | 1938000 | 已过保
手术显微镜 | TIVATO700 | 2023/11/1 | 1795000 | 在保（2026.2.24）
高清关节镜系统 | 史塞克0700-010-000 | 2021/2/1 | 1795000 | 在保（2025.12.14）
移动式C形臂X光射线机 | 西门子 Cios Select | 2020/7/1 | 1780000 | 已过保
调Q激光治疗仪 | LT100-A | 2020/7/1 | 1200000 | 已过保
腹腔镜 | 史赛克 | 2011/11/1 | 1198000 | 已过保
电子图像处理器 | EPK-I7010 | 2022-12-30 | 1018032.32 | 在保（2025.12.30）
输尿管肾镜系统 | wolf 精锐 | 2020/10/1 | 998000 | 已过保
体检医疗车(平板DR数字摄影系统) | TD-CZLIGHYUE 6000DR | 2020-11-01 | 539700 | 已过保
超声高频外科集成手术设备 | GEN11CN | 2020/12/1 | 797500 | 已过保
双向真空辅助乳房活检 与旋切系统 | MSCM1 | 2020/12/1 | 797500 | 已过保
超声诊断仪 | Vivid S70N | 2024/6/30 | 766000 | 在保（2026.6.11）
体外冲击波治疗仪 | Swlss Dolorclast | 2018/6/1 | 705000 | 已过保
钬激光系统 | SRM-H3B | 2020/10/1 | 698000 | 已过保
中医综合诊断系统 | 圣美孚 SMF-III | 2018/12/1 | 630000 | 已过保
胆道镜 | BQS-I 型 | 2020/12/1 | 600000 | 已过保
彩色B超机 | 日产F31 204A6786 | 2018/1/1 | 522000 | 已过保
层流净化系统 | 雅士AAHM16.5H | 2021/5/1 | 499000 | 在保（2025.8.6）
等离子双极电切电凝系统 | wolf bowa | 2020/10/1 | 498800 | 已过保
有创呼吸机 | 德尔格 Evita V300 | 2020/12/1 | 498000 | 已过保
有创呼吸机 | 德尔格 Evita V300 | 2020/12/1 | 498000 | 已过保
血流动力分析仪 | HM 81-01 | 2021/2/1 | 496000 | 已过保
肺功能测试系统 | MasterScreen | 2021/11/1 | 495000 | 已过保
有创呼吸机 | 德尔格 Savina 300 | 2020/12/1 | 495000 | 已过保
有创呼吸机 | 德尔格 Savina 300 | 2020/12/1 | 495000 | 已过保
有创呼吸机 | 德尔格 Savina 300 | 2020/12/1 | 495000 | 已过保
数字X线成像系统 | 日本佳能 CXDI-501G | 2020/1/1 | 492800 | 已过保
呼吸机 | 柯惠840 | 2023/10/1 | 488000 | 已过保
便携式麻醉喉镜成像系统 |  | 2021/2/1 | 50000 | 已过保
多通道输注工作站 |  | 2021/2/1 | 484600 | 已过保
中央监护系统 | BeneView T5（理邦） | 2012/3/1 | 450000 | 已过保
气压弹道碎石系统 | EMS | 2012/11/1 | 441600 | 已过保
净化新风机系统 | 清华同方 | 2019/9/1 | 436878.4 | 在保（2025.8.6）
电子大肠内窥镜 | EC38-i10M | 2022-12-30 | 424242.42 | 在保（2025.12.30）
电子大肠内窥镜 | EC38-i10M | 2022-12-30 | 424242.42 | 在保（2025.12.30）
鼻动力系统 | DK-ENT-MS | 2022/8/1 | 420000 | 已过保
电子上消化道内窥镜 | EG-2990K | 2020/5/1 | 419000 | 已过保
电子上消化道内窥镜 | EG29-i10 | 2022-12-30 | 414141.42 | 在保（2025.12.30）
电子上消化道内窥镜 | EG29-i10 | 2022-12-30 | 414141.42 | 在保（2025.12.30）
脑电图仪 | 日本光电EE-1200C | 2023/10/1 | 404800 | 在保（2024.10.17）
喉内镜系统 | LC3088HD | 2022/8/1 | 399000 | 已过保
连续性血液净化设备 | Prismaflex | 2020/5/1 | 398000 | 已过保
数字化口腔全景X射线机 | Cranex D | 2017/7/1 | 395000 | 已过保
全自动清洗消毒器 | Rapid-A-520 | 2018/4/1 | 390000 | 已过保
中心供氧，真空吸引系统 |  | 2021/2/1 | 382500 | 已过保
呼吸机 | Savina 300 Classic | 2020/5/1 | 380000 | 已过保
呼吸机 | AVEA标准型 | 2012/3/1 | 380000 | 已过保
呼吸机 | AVEA标准型 | 2012/3/1 | 380000 | 已过保
超声诊断仪（帮扶项目） | H60 | 2019/7/1 | 376000 | 已过保
超声诊断仪（帮扶项目） | H60 | 2019/7/1 | 376000 | 已过保
过氧化氢低温等离子体灭菌器 | PS-200X | 2020/9/1 | 359800 | 已过保
宫腔镜等离子电切镜系统 | US522HD | 2023/11/1 | 356800 | 已过保
麻醉机 | Prima450 | 2021/11/1 | 340000 | 已过保
脉动真空清洗消毒器 | PS-150 | 2020/9/1 | 339800 | 已过保
脉动真空灭菌器 | MAST-A-990SD-B | 2020/9/1 | 335000 | 已过保
脉动真空灭菌器 | MAST-990 | 2019/9/1 | 335000 | 已过保
彩超（阴超） | 三星H60 | 2019/5/1 | 326000 | 已过保
超声诊断仪 | H60 | 2018/7/1 | 326000 | 已过保
血液透析用制水设备 | TCH-ROII/2型 | 2020/9/1 | 299000 | 已过保
麻醉机 | 9300 | 2016/4/30 | 298100 | 已过保
麻醉机 | 9300 | 2016/4/30 | 298100 | 已过保
呼吸机 | Flihgt60 | 2022/6/1 | 295000 | 已过保
血液回收机 | 3000P | 2020/7/1 | 289900 | 已过保
3CCD高清摄像头 | 德国Richard Wolf Gmbh | 2018/12/1 | 280000 | 已过保
血液透析过滤机 | DBB-EXA | 2023/11/1 | 278000 | 在保（2025.10.10）
血液透析滤过装置 | 5008S | 2020/9/1 | 268000 | 已过保
血液透析滤过装置 | 5008S | 2020/9/1 | 268000 | 已过保
全数字四维彩色 多普勒超声诊断仪 | 爱飞纽E-CUBE 9 SMART | 2015/7/1 | 268000 | 已过保
输尿管肾镜，经皮肾镜 | 德国Richard Wolf Gmbh | 2012/12/1 | 248000 | 已过保
摄像主机 | 德国Richard Wolf Gmbh | 2018/12/1 | 245000 | 已过保
麻醉机 |  | 2008/9/1 | 243500 | 已过保
膀胱镜，汽化电切镜 |  | 2012/12/1 | 239000 | 已过保
医用空气加压氧艌 | 800/1 yc800 | 2018/2/1 | 238000 | 已过保
心肺复苏器（仪） | 1007CC | 2022/6/1 | 230000 | 已过保
呼吸机 | VG70 | 2023/7/1 | 216250 | 已过保
呼吸机 | VG70 | 2023/7/1 | 216250 | 已过保
呼吸机 | VG70 | 2023/7/1 | 216250 | 已过保
呼吸机 | VG70 | 2023/7/1 | 216250 | 已过保
呼吸机 | VG70 | 2023/7/1 | 216250 | 已过保
呼吸机 | VG70 | 2023/7/1 | 216250 | 已过保
呼吸机 | VG70 | 2023/7/1 | 216250 | 已过保
呼吸机 | VG70 | 2023/7/1 | 216250 | 已过保
血液透析机 | DBB-EXA ESS A | 2023/11/1 | 208000 | 在保（2025.10.10）
血液透析机 | DBB-EXA ESS A | 2023/11/1 | 208000 | 在保（2025.10.10）
血液透析机 | DBB-EXA ESS A | 2023/11/1 | 208000 | 在保（2025.10.10）
血液透析设备 | 4008S Version V10 | 2020/9/12 | 203000 | 已过保
血液透析设备 | 4008S Version V10 | 2020/9/1 | 203000 | 已过保
血液透析设备 | 4008S Version V10 | 2020/9/1 | 203000 | 已过保
血液透析设备 | 4008S Version V10 | 2020/9/1 | 203000 | 已过保
血液透析设备 | 4008S Version V10 | 2020/9/1 | 203000 | 已过保
血液透析设备 | 4008S Version V10 | 2020/9/1 | 203000 | 已过保
血液透析设备 | 4008S Version V10 | 2020/9/1 | 203000 | 已过保
血液透析设备 | 4008S Version V10 | 2020/9/1 | 203000 | 已过保
血液透析设备 | 4008S Version V10 | 2020/9/1 | 203000 | 已过保
血液透析设备 | 4008S Version V10 | 2020/9/1 | 203000 | 已过保
电子支气管内窥镜 | 视新VB-3342 | 2023/10/1 | 200000 | 已过保
电子支气管内窥镜 | 视新VB-3342 | 2023/10/1 | 200000 | 已过保
体外除颤监护仪 | Efficia DFM100 | 2021/2/1 | 199800 | 已过保
转运呼吸机 | 德尔格 Oxylog 3000 plus | 2020/12/1 | 198000 | 已过保
宫腔电切镜 | Richard Wolf GmbH | 2018/2/1 | 197390 | 已过保
电动骨动力系统 | 津东希翼JDXY-D6D-01 | 2017/5/1 | 196000 | 已过保
神经肌肉刺激治疗仪（盆底机） | USB4 | 2019/7/1 | 187000 | 已过保
产科中央监护网络系统 | SRF618 三瑞 | 2018/1/1 | 180000 | 已过保
彩色超声诊断仪 | SONOACE X6 | 2015/6/1 | 168000 | 已过保
血液滤过机 | SWS-4000 | 2023/12/1 | 162000 | 在保（2026.12.26）
体外冲击波碎石机 |  | 2012/9/1 | 155000 | 已过保
二氧化碳气腹机 | 德国Richard Wolf Gmbh 2235001 | 2018/12/1 | 151000 | 已过保
腹部容积探头 | VC1-6 | 2016/5/31 | 150000 | 已过保
无创呼吸机 | 飞利浦伟康 Trilogy 202 | 2020/12/1 | 148000 | 已过保
无创呼吸机 | 飞利浦伟康 Trilogy 202 | 2020/12/1 | 148000 | 已过保
病人（转运）监护仪 | 日本光电BSM-1763 | 2022/6/1 | 145000 | 已过保
便携式B超 | U50 | 2019/1/1 | 140000 | 已过保
婴儿培养箱 | BB-300G | 2023/5/1 | 135000 | 已过保
除颤起搏监护仪 | TEC-5631 | 2022/6/1 | 130000 | 已过保
病人监护仪系统 | elite V8 | 2021/2/1 | 124800 | 已过保
病人监护仪系统 | elite V8 | 2021/2/1 | 124800 | 已过保
病人监护仪系统 | elite V8 | 2021/2/1 | 124800 | 已过保
病人监护仪系统 | elite V8 | 2021/2/1 | 124800 | 已过保
心脏探头 | PE2-4 | 2018/7/1 | 120000 | 已过保
血液透析机 | SWS-4000A | 2023/12/1 | 118000 | 在保（2026.12.26）
血液透析机 | SWS-4000A | 2023/12/1 | 118000 | 在保（2026.12.26）
病人监护仪 | N12+PICCO+CO | 2023/7/1 | 110000 | 已过保
病人监护仪 | N12+PICCO+CO | 2023/7/1 | 110000 | 已过保
除颤监护仪 | BeneHeart D6 | 2023/5/1 | 110000 | 已过保
三星H60容积探头 | CVI-8AD | 2020/8/1 | 110000 | 已过保
三星H60容积探头 | CVI-8AD | 2020/8/1 | 110000 | 已过保
屈光筛查仪 | SW-800 | 2021/10/1 | 108000 | 已过保
供氧系统 |  | 2014/9/1 | 107890 | 已过保
可视喉镜 | MBC-5 | 2018/12/1 | 99800 | 已过保
彩色多普勒超声诊断系统 | 便携式ATNL/6800 | 2018/1/1 | 99800 | 已过保
医用气体系统 | 设备带 | 2013/11/1 | 99450 | 已过保
视频气管插管镜 | QG-2128 | 2023/5/1 | 99000 | 已过保
电子阴道镜 | C6 | 2020/9/1 | 99000 | 已过保
小儿CPAP持续正压通气系统 | KD-300A | 2018/9/1 | 98900 | 已过保
低温等离子体多功能手术系统 | SM-D380C | 2019/7/1 | 98600 | 已过保
二氧化碳激光治疗机 | JZ-2 | 2015/3/1 | 98000 | 已过保
宫腔镜检查系统 | GB-3 | 2023/11/1 | 96800 | 已过保
医用干燥柜 |  | 2018/1/1 | 96000 | 已过保
内窥镜医学影像图信息管理系统 | 神州CME-S10 | 2023/10/1 | 95000 | 已过保
相控阵探头 | 三星PE2-4 | 2022/3/1 | 95000 | 已过保
电动手术台 | 3008 | 2013/1/1 | 95000 | 已过保
医用呼叫系统 |  | 2014/9/1 | 94540 | 已过保
纤维输尿管肾镜 | 8702.534 | 2020/1/1 | 93700 | 已过保
非接触眼压计 | SW-5000 | 2019/1/1 | 93000 | 已过保
胎儿监护中央站 | EDAN（主机1拖5 F6） | 2014/10/1 | 93000 | 已过保
病人监护仪 | elite V8 | 2021/10/1 | 92000 | 已过保
二氧化碳激光治疗机 （导光臂） | JZ-2 | 2015/4/1 | 92000 | 已过保
心电图机 | ECG-2360 | 2022/6/1 | 90000 | 已过保
全自动内镜消毒机 | SY-600 | 2019/9/1 | 89860 | 已过保
经颅磁刺激仪 | YS6004C | 2019/9/1 | 89800 | 已过保
便携式耳声发射测试仪 | Otoread | 2019/5/1 | 89500 | 已过保
便携式耳声发射测试仪 | Otoread | 2018/6/1 | 89500 | 已过保
全自动内镜消毒机 | SY-600 | 2020/12/1 | 89000 | 已过保
二氧化气腹机 | 22330011 （腹腔镜配件） | 2018/9/1 | 89000 | 已过保
眼科裂隙灯显微镜检查仪 | SLM-7E | 2017/12/1 | 89000 | 已过保
肌电生物反馈仪（盆低） | USB2 | 2014/10/1 | 89000 | 已过保
呼吸湿化治疗仪 |  | 2021/2/1 | 88000 | 已过保
呼吸湿化治疗仪 |  | 2021/2/1 | 88000 | 已过保
LED双头手术无影灯 | LED700 II | 2020/1/1 | 88000 | 已过保
LED双头手术无影灯 | LED700 II | 2020/1/1 | 88000 | 已过保
高清复腔镜 | 史赛克30度502-457-030 | 2017/7/1 | 87600 | 已过保
纤维输尿管肾镜 | 德国狼牌8703.534 | 2021/5/1 | 87000 | 已过保
纤维输尿管肾镜 | WOLF | 2018/8/1 | 87000 | 已过保
麻醉视频喉镜 | VL3S(M52) | 2023/11/1 | 86000 | 已过保
耳鼻喉镜系统 |  | 2018/12/1 | 86000 | 已过保
腹腔镜冲洗吸引泵 | T5400 | 2012/6/1 | 86000 | 已过保
便携式胸腔按压机 | MCC10P | 2018/1/1 | 85500 | 已过保
便携式胸腔按压机 | MCC109 （心肺复苏仪） | 2018/1/1 | 85500 | 已过保
胸阻抗法血流动力学检测系统 | CSM3100 | 2021/6/1 | 85000 | 已过保
电脑胎儿监护仪 | SRF618B6 | 2014/2/1 | 83000 | 已过保
妇科电刀 | HF-120B | 2013/5/1 | 83000 | 已过保
高频电刀 | HF-120B型 | 2015/1/1 | 82500 | 已过保
全自动电脑验光仪 | CRK-8800 | 2019/5/1 | 82000 | 已过保
转运呼吸机 | Shangrila510S | 2024/1/1 | 80000 | 已过保
内窥镜冷光源 | 德国Richard Wolf Gmbh 5160001 | 2018/12/1 | 80000 | 已过保
病人监护仪 | EDAM im60 | 2022/6/1 | 79800 | 已过保
医用创口冲洗机 | SDC-CJ2000B | 2020/9/1 | 78000 | 已过保
电子气管插管软镜 | LF52P | 2024/6/30 | 76800 | 在保（2027.6.13）
碳13呼气分析仪 | HY-IREXB | 2019/4/1 | 76000 | 已过保
全自动纯水机 | JMRO-1000 | 2016/6/30 | 75000 | 已过保
过氧化氢雾化消毒机 | 上海谷光FHP-01CN | 2024/1/1 | 74000 | 已过保
过氧化氢雾化消毒机 | 上海谷光FHP-01CN | 2024/1/1 | 74000 | 已过保
过氧化氢雾化消毒机 | 上海谷光FHP-01CN | 2024/1/1 | 74000 | 已过保
手动牵引床 | BS510-01 | 2024/6/30 | 72000 | 在保（2026.6.5）
除颤监护仪 | 美国卓尔MSeries | 2019/9/1 | 71500 | 已过保
除颤监护仪 | 美国卓尔MSeries | 2019/9/1 | 71500 | 已过保
除颤仪 | DG4000 | 2019/4/1 | 71500 | 已过保
医用压缩空气分配系统（雾化室系统） | JLN-SYS001 | 2019/7/1 | 71200 | 已过保
超声骨密度仪 | YYOKO-8000 | 2019/4/1 | 71000 | 已过保
除颤仪 | XDXE | 2016/12/1 | 71000 | 已过保
中央供氧系统 | 红旗 | 2012/9/1 | 70230 | 已过保
生物安全柜 |  | 2009 | 70200 | 已过保
救护车担架 （履带式楼梯担架） | Art.7070 | 2022/6/1 | 70000 | 在保（2025.2.23）
美敦力临时起博器 | Pace T20 | 2020/11/1 | 70000 | 已过保
病人监护仪 | 深圳理邦elite V5 | 2023/4/1 | 69800 | 已过保
病人监护仪 | EDAM im60 | 2022/6/1 | 69800 | 已过保
病人监护仪 | elite V5 | 2018/2/1 | 69800 | 已过保
除颤监护仪 | DG4000席勒 | 2017/12/1 | 69000 | 已过保
除颤仪 | DEFIGARD 4000 | 2021/12/1 | 68000 | 已过保
一体式透X光射线牵引骨科手术床 | YC-D1（豪华型） | 2019/1/1 | 68000 | 已过保
中医体质辨识系统 | 圣美孚 V1.0 | 2018/12/1 | 68000 | 已过保
探头 | EV3-10 | 2016/10/1 | 68000 | 已过保
清创机 | UWI-I/MB | 2018/1/1 | 67500 | 已过保
清创机 | UWI-I/MB | 2018/1/1 | 67500 | 已过保
中央监护系统 | MFM-CMS | 2020/8/1 | 66800 | 已过保
超声骨密度仪 | OSTEOKJ3000+ | 2017/5/1 | 65000 | 已过保
医用数控煮沸消毒器 | JK-DYJ96 | 2021/9/1 | 64500 | 已过保
声阻抗中耳功能分析仪 | MD-6500 | 2020/9/1 | 63180 | 已过保
内窥镜 | 德国Richard Wolf Gmbh 8934.432 | 2018/12/1 | 63000 | 已过保
造影剂注射系统 | YW-801 | 2016/6/30 | 63000 | 已过保
二氧化碳激光治疗机 | 901-C型 | 2014/10/1 | 63000 | 已过保
高流量呼吸湿化治疗仪 | NeoHiF-i7 | 2023/7/1 | 60000 | 已过保
脑电仿生电刺激仪 | YS5002 | 2019/9/1 | 59800 | 已过保
立体动态干扰电治疗仪 | YSG01C-V | 2019/9/1 | 59800 | 已过保
医用呼叫系统 |  | 2012/9/1 | 59040 | 已过保
医用离心机 | 北京白洋BY-R20 | 2020/11/1 | 59000 | 已过保
十二导心电图机 | 广州三锐EGG-3312B | 2015/9/1 | 59000 | 已过保
手术无影灯 | KDLED700/500 双头 | 2020/12/1 | 58500 | 已过保
病人监护仪 | iM60 | 2023/7/1 | 58300 | 已过保
病人监护仪 | iM60 | 2023/7/1 | 58300 | 已过保
病人监护仪 | iM60 | 2023/7/1 | 58300 | 已过保
病人监护仪 | iM60 | 2023/7/1 | 58300 | 已过保
病人监护仪 | iM60 | 2023/7/1 | 58300 | 已过保
病人监护仪 | iM60 | 2023/7/1 | 58300 | 已过保
除颤监护仪 | 席勒DEFIGARD 4000 | 2020/10/1 | 58000 | 已过保
RIWO镜头 | 德国Richard Wolf Gmbh 85261504 | 2018/12/1 | 58000 | 已过保
极速生物阅读器 | JS-0102 | 2017/9/1 | 56000 | 已过保
气压式循环促进仪 | F730 | 2016/3/1 | 56000 | 已过保
体外除颤监护仪 | 科曼S6 | 2022/8/1 | 55000 | 在保（2025.7.7)
除颤监护仪 | 科曼S6 | 2022/3/1 | 55000 | 已过保
超低温冷冻储存箱 | DW-300C | 2020/11/1 | 55000 | 已过保
病人监护仪 | C80 | 2015/12/1 | 55000 | 已过保
低周波治疗仪 | HL-III | 2019/12/1 | 53900 | 已过保
高流量吸氧仪 | NeoHiF-17 | 2024/1/1 | 52000 | 已过保
高流量吸氧仪 | NeoHiF-17 | 2024/1/1 | 52000 | 已过保
高流量吸氧仪 | NeoHiF-17 | 2024/1/1 | 52000 | 已过保
亚柢温治疗仪 | HGT-200II | 2012/3/1 | 52000 | 已过保
多通道输注工作站 | 输注信息系统1，注射泵3(Hawk-sl), 输液泵1（Hawk-il)，输液架1(HK-900I) | 2020/2/1 | 51800 | 已过保
超声波清洗机 | JM-148Y-99L | 2021/12/1 | 51500 | 已过保
高频电刀 | GE-350（s-tandard） | 2022/6/1 | 51000 | 已过保
楼梯担架 （履带式楼梯担架） | Art.670 | 2022/6/1 | 50000 | 在保（2025.2.23）
腔内探头 | EVN4-9 | 2019/5/1 | 50000 | 2022-08-31
腔内探头 | EVN4-9 | 2018/7/1 | 50000 | 2022-08-31
27寸监视器 | SONY | 2018/12/1 | 50000 | 2022-08-10
胃镜图文报告工作站 |  | 2012/9/1 | 50000 | 2022-08-10
红外偏振光治疗仪 | BHP-L11A | 2019/9/1 | 49800 | 2022-08-10
生物显微镜 （自动免疫细胞检测仪） | BM2000 | 2019/7/1 | 49800 | 已过保
除颤监护仪 | D500 | 2021/1/1 | 49680 | 2022-08-10
除颤监护仪 | D500 | 2021/1/1 | 49680 | 2022-08-10
除颤监护仪 | 普美康XD1xe(M290) | 2023/9/1 | 49500 | 在保（2024.8.10）
除颤监护仪 | 普美康XD1xe(M290) | 2023/9/1 | 49500 | 在保（2024.8.10）
除颤仪 | 光电TEC-7621C | 2012/6/1 | 49500 | 2022-08-10
婴儿培养箱 | YP-90AC | 2018/9/1 | 49000 | 2022-08-10
婴儿培养箱 | YP-90AC | 2018/9/1 | 49000 | 2022-08-10
耳鼻喉检查治疗台 | BLS-510 | 2020/12/1 | 48900 | 2022-08-10
婴儿培养箱 | BB-100W | 2023/5/1 | 48000 | 在保（2024.8.10）
婴儿培养箱 | BB-100W | 2023/5/1 | 48000 | 在保（2024.8.10）
婴儿培养箱 | BB-100W | 2023/5/1 | 48000 | 在保（2024.8.10）
婴儿培养箱 | BB-100W | 2023/5/1 | 48000 | 在保（2024.8.10）
婴儿培养箱 | BB-100W | 2023/5/1 | 48000 | 在保（2024.8.10）
婴儿辐射保暖台 | BN-200 | 2023/5/1 | 48000 | 在保（2024.8.10）
婴儿辐射保暖台 | BN-200 | 2023/5/1 | 48000 | 在保（2024.8.10）
排痰机 | YSQ018 | 2018/5/1 | 48000 | 2023-12-13
紫氧妇科治疗仪 | SLD-99B | 2020-08-25 | 48000 | 2022-08-25
全电动妇产床 | ML-GS1120 | 2013/12/1 | 48000 | 2022-07-07
全电动妇产床 | ML-GS1120 | 2013/12/1 | 48000 | 2024-06-12
光子治疗仪 | Carnation-11 | 2019/12/1 | 47000 | 2022-08-25
光子治疗仪 | Carnation-11 | 2019/12/1 | 47000 | 2024-06-07
光子治疗仪 | Carnation-11 | 2018/9/1 | 47000 | 2023-10-27
光子治疗仪 | 深圳普门Carnation-11 | 2018/1/1 | 47000 | 2023-10-27
光子治疗仪 | 深圳普门Carnation-11 | 2018/1/1 | 47000 | 2024-06-04
光子治疗仪 | Carnation-11 | 2017/8/1 | 47000 | 2022-08-10
生物反馈电刺激治疗仪 | ESA-SO | 2024/5/31 | 46000 | 在保（2027.6.7）
耳鼻喉科操作台 | BLS-510 | 2022/8/1 | 46000 | 2022-08-10
全胸振荡排痰机 | YSQO 1B | 2020/3/1 | 46000 | 2022-08-10
全胸振荡排痰机 | YSQ01B | 2018/8/1 | 46000 | 2022-08-10
全胸振荡排痰机 | YSQ01B | 2018/8/1 | 46000 | 2022-08-10
中央监护系统（宝莱特） | F6000 | 2018/12/1 | 46000 | 2022-08-10
中频静电治疗仪 | HGB-200 | 2014/8/1 | 46000 | 2022-08-10
中频静电治疗仪 | HGB-200 | 2012/3/1 | 46000 | 2022-08-10
中频静电治疗仪 | HGB-200 | 2012/3/1 | 46000 | 2022-08-10
呼吸湿化治疗仪 | AIRVO2 | 2020/4/1 | 45000 | 2022-08-10
心电监护仪 | 科曼NC12 | 2024/1/1 | 44000 | 2022-08-10
妇产科综合诊治台 | ML-GS1110 | 2014/10/1 | 44000 | 2022-08-10
妇产科综合诊治台 | ML-GS1110 | 2014/10/1 | 44000 | 2022-08-10
病人监护仪 | elite V5 | 2023/5/1 | 41990 | 在保（2024.8.10）
病人监护仪 | elite V5 | 2023/5/1 | 41990 | 在保（2024.8.10）
病人监护仪 | elite V5 | 2023/5/1 | 41990 | 在保（2024.8.10）
病人监护仪 | elite V5 | 2023/5/1 | 41990 | 在保（2024.8.10）
病人监护仪 | elite V5 | 2023/5/1 | 41990 | 在保（2024.8.10）
病人监护仪 | elite V5 | 2023/5/1 | 41990 | 在保（2024.8.10）
病人监护仪 | elite V5 | 2023/5/1 | 41990 | 在保（2024.8.10）
病人监护仪 | elite V5 | 2023/5/1 | 41990 | 在保（2024.8.10）
病人监护仪 | elite V5 | 2023/5/1 | 41990 | 在保（2024.8.10）
病人监护仪 | elite V5 | 2023/5/1 | 41990 | 在保（2024.8.10）
病人监护仪 | elite V5 | 2023/5/1 | 41990 | 在保（2024.8.10）
病人监护仪 | elite V5 | 2023/5/1 | 41990 | 在保（2024.8.10）
病人监护仪 | elite V5 | 2023/5/1 | 41990 | 在保（2024.8.10）
病人监护仪 | elite V5 | 2023/5/1 | 41990 | 在保（2024.8.10）
病人监护仪 | elite V5 | 2023/5/1 | 41990 | 在保（2024.8.10）
中央监护系统 | MFM-CMS | 2023/5/1 | 40000 | 在保（2024.8.10）
医用控温仪 | TCS2-1（双路） | 2021/11/1 | 40000 | 2022-06-02
动态血压仪 | OSCAR2 | 2018/3/1 | 40000 | 2023-12-27
12导联动态心电记录仪 | CT-082 | 2018/3/1 | 40000 | 2022-08-15
电脑视野检查仪 | APS-6000BER | 2020/9/1 | 39800 | 2023-03-03
磁振热治疗仪 | YS2002T | 2019/9/1 | 39800 | 2022-08-10
母亲胎儿监护仪 | 三瑞 SRF618K9 | 2023/12/1 | 39600 | 在保（2026.12.13)
母亲胎儿监护仪 | 三瑞 SRF618K9 | 2023/12/1 | 39600 | 在保（2026.12.13)
母亲胎儿监护仪 | 三瑞 SRF618K9 | 2023/12/1 | 39600 | 在保（2026.12.13)
母亲胎儿监护仪 | 三瑞 SRF618K9 | 2023/12/1 | 39600 | 在保（2026.12.13)
母亲胎儿监护仪 | 三瑞 SRF618K9 | 2023/12/1 | 39600 | 在保（2026.12.13)
可视喉镜 | YN-01 | 2020/12/1 | 39500 | 2022-08-10
可视气管插管镜 | YN-01A | 2019/3/1 | 39500 | 2022-08-10
防雾化视频插管喉镜 | MSGSR-A（泰兴SMT-11） | 2015/12/1 | 39000 | 2024-03-13
彩色专医用显示器 | Barco 2M | 2014/8/1 | 39000 | 2024-03-13
二氧化碳培养箱 | BPN-150CRH(UV) | 2014/10/1 | 39000 | 已过保
专业医用显示器 | BARCO NIO 2MP | 2013/6/1 | 39000 | 2024-04-07
婴儿辐射保暖台 | HKN-93 | 2020/9/1 | 38800 | 2024-04-07
婴儿福射保暖台 | HKN-93B | 2017/9/1 | 38800 | 2022-08-10
LED手术无影灯 | 山东辰宏CHGLED700/500 | 2023/4/1 | 38000 | 2022-08-10
胎儿脐血流检测仪 | SRF608 | 2014/11/1 | 38000 | 2024-04-07
医用数控煮沸消毒器 | 合肥金尼克JK-DYJ1500 | 2021/9/1 | 37500 | 2022-08-27
医用清洗机 | DX-2000(带清洗台) | 2023/9/1 | 37000 | 已过保
电动手术显微镜 | LX1105-6 | 2012/4/1 | 36077 | 2022-07-07
数字式十二道心电图机 | SE-1201 | 2019/5/1 | 36000 | 2024-06-12
数字式十二道心电图机 | SE-1201 | 2019/5/1 | 36000 | 2022-08-25
体外振动排痰机 | YS8002CX | 2019/4/1 | 36000 | 2024-06-07
数码恒温解冻箱 | WGH-I型 | 2017/9/1 | 36000 | 已过保
胎儿监护仪 | F6 理邦 | 2014/10/1 | 36000 | 2023-10-27
胎儿监护仪 | F6 理邦 | 2014/10/1 | 36000 | 2024-06-04
胎儿监护仪 | F6 理邦 | 2014/10/1 | 36000 | 2022-08-10
胎儿监护仪 | F6 理邦 | 2014/10/1 | 36000 | 2022-08-10
胎儿监护仪 | F6 理邦 | 2013/12/1 | 36000 | 2022-08-10
高频电刀 | DGD-300B-2 | 2018/12/1 | 35800 | 2022-08-27
高频电刀 | DGD-300B-2 | 2018/12/1 | 35800 | 2022-08-27
转运呼吸机 | 安保6000S | 2022/8/1 | 35000 | 在保（2025.7.7)
转运呼吸机 | 安保6000S | 2022/3/1 | 35000 | 2022-08-27
母婴胎儿监护仪 | F50（宝莱特） | 2018/12/1 | 35000 | 2022-08-27
母婴胎儿监护仪 | F50（宝莱特） | 2018/12/1 | 35000 | 2022-08-27
婴儿辐射保暖台 | BN-60D | 2014/2/1 | 34300 | 2022-08-27
婴儿辐射保暖台 | BN-60D | 2014/2/1 | 34300 | 2022-08-27
病人监护仪 | Philips CM10 | 2017/12/1 | 34000 | 2022-08-27
固定式电池供电 骨组织手术设备 | 博进BYZ-II 5103 | 2023/4/1 | 33000 | 2022-08-27
固定式电池供 电骨组织手术设备 | 博进BYZ-II 5103 | 2023/4/1 | 33000 | 2022-08-27
视频喉镜 | insight iS2 | 2022/6/1 | 33000 | 2022-08-27
牙科综合治疗机 | ST-D540 | 2018/12/1 | 33000 | 2022-08-27
血小板保存箱 | SJW-IA型 | 2017/9/1 | 33000 | 已过保
心脏除颤仪 | Primedic Defi-B(110) | 2017/9/1 | 33000 | 2022-08-10
3+1常压煎药机 | YJ20/3+1(50-250) | 2017/7/1 | 33000 | 2022-08-10
外周神经丛刺激器 | 1151-94-32 | 2015/7/1 | 33000 | 2023-07-20
多参数监护仪 |  | 2010/3/1 | 33000 | 2022-08-15
脉冲压力治疗仪 | LILE悦动 | 2021/7/1 | 32000 | 2022-08-10
脉冲压力治疗仪 | LILE悦动 | 2021/7/1 | 32000 | 2022-08-10
车载呼吸机(转运) | EPV200 | 2019/9/1 | 32000 | 2022-08-10
医用冷藏箱 | 海尔HYC-61 | 2020/12/1 | 31600 | 2022-08-10
医用冷藏箱 | 海尔HYC-61 | 2020/12/1 | 31600 | 2022-08-10
医用冷藏箱 | 海尔HYC-61 | 2020/12/1 | 31600 | 2022-08-10
全胸振荡排痰机 | YK800 | 2021/9/1 | 31500 | 2022-08-10
一氧化氮检测仪 | 广州瑞普N1 | 2020/2/1 | 31000 | 2022-08-10
数字式十二道心电图机 | SE-120 | 2019/9/1 | 31000 | 2022-08-10
数字式十二道心电图机 | SE-120 | 2019/9/1 | 31000 | 2022-08-10
臭氧治疗仪 | DT-9C | 2019/4/1 | 31000 | 2022-08-10
熏蒸床 | QX-02 | 2018/12/1 | 30800 | 2022-08-10
生物安全柜 | BSC-150011B2-X | 2020/10/1 | 30000 | 2022-08-15
熏蒸机 | QX-04 | 2018/12/1 | 29800 | 2023-12-13
胰岛素泵 | MTI-PIV | 2021/4/1 | 29600 | 2023-09-15
胰岛素泵 | MTI-PIV | 2021/4/1 | 29600 | 2023-09-15
胰岛素泵 | MTI-PIV | 2021/4/1 | 29600 | 2022-09-08
婴儿辐射保暖台 | HKN-90 | 2018/4/1 | 29500 | 2022-09-08
上下肢主被动运动康复训练器 | BZ-AP-05 | 2024/6/30 | 29000 | 在保（2026.6.12)
全自动电子血压计 | HBP-9020 | 2018/9/1 | 29000 | 2022-09-08
手术无影灯 | LED600I | 2017/12/1 | 29000 | 2023-07-25
呼吸末二氧化碳 |  | 2012/3/1 | 28800 | 2023-07-25
呼吸末二氧化碳 |  | 2012/3/1 | 28800 | 2023-07-25
尿道膀胱镜 | NP-3 | 2021/9/1 | 28000 | 2022-08-15
尿道膀胱镜 | NP-3 | 2021/9/1 | 28000 | 2024-05-20
振动式物理治疗仪 | 珠海黑马HEMAG1000 | 2021/6/1 | 28000 | 2024-05-20
病人监护仪 | iM60 | 2020/8/1 | 28000 | 2024-05-20
气压式循环促进仪 | F730 | 2017/3/1 | 28000 | 2024-05-20
气压式循环促进仪 | F730 | 2016/11/1 | 28000 | 2024-05-20
医用加压器 | ISA-IIIA型 | 2013/8/1 | 28000 | 2024-05-20
子宫旋切器 | D-ZGJ | 2024/6/30 | 27800 | 2024-05-20
医用清洗机 | DX-2000 | 2023/9/1 | 27000 | 已过保
双极电凝器 | GE-350(b-ipolar) | 2022/6/1 | 27000 | 2022-08-15
输注工作站 | 输液架1个，输液泵1台（MR-508）， 双通道注射泵1台（MR-301D） | 2022/5/1 | 27000 | 2024-05-20
传染病员运送负压隔离舱 | BFG-1 | 2020/10/1 | 27000 | 2024-05-20
腹腔镜工作站 | L197WD | 2012/3/1 | 27000 | 2024-04-07
干扰电治疗仪 | BHE-100L | 2024/6/30 | 26000 | 在保（2026.6.7)
电子膀胱肾盂镜 | 杭州好克DPG-II | 2023/11/1 | 26000 | 在保（2026.10.27)
电子膀胱肾盂镜 | 杭州好克DPG-II | 2023/11/1 | 26000 | 在保（2026.10.27)
新生儿黄疸治疗箱 | XHZ | 2016/12/1 | 26000 | 已过保
多参数监护仪+有创电缆线 | IM60(配IBP) | 2018/1/1 | 25800 | 已过保
多参数监护仪 | IM60 | 2016/9/1 | 25800 | 已过保
电脑人体秤 | SK-V7 | 2014/4/1 | 25800 | 已过保
注射泵 | MR-301D | 2018/1/1 | 25200 | 已过保
注射泵 | MR-301 | 2018/1/1 | 25200 | 已过保
高压低频脉冲治疗仪 | HW-2902C | 2024/6/30 | 25000 | 在保（2026.6.4)
空氧混合器 | AD-3000-SPD2 | 2023/5/1 | 25000 | 已过保
空氧混合器 | AD-3000-SPD2 | 2023/5/1 | 25000 | 已过保
新生儿小儿持续气道正压呼吸支持系统 | AD3000-TPA | 2023/5/1 | 25000 | 已过保
医用可视喉镜 | 西安海业HYHJ-KC | 2023/4/1 | 25000 | 在保（2025.6.2)
吸痰器 | 7314P-U | 2022/6/1 | 25000 | 已过保
手术无影灯 | LED KDLED500 | 2020/8/1 | 25000 | 已过保
手术无影灯 | LED KDLED500 | 2020/8/1 | 25000 | 已过保
手术无影灯 | LED KDLED500 | 2020/8/1 | 25000 | 已过保
全身复苏安妮 |  | 2012/3/1 | 25000 | 已过保
除颤仪 |  | 2011/9/1 | 25000 | 已过保
绝缘检测仪 | PT-MIT-B | 2019/9/1 | 24999 | 已过保
手术无影灯 | KDLED700 | 2020/12/1 | 24500 | 已过保
低频神经肌肉治疗仪 | BioStim ble | 2020/11/1 | 24500 | 已过保
低频神经肌肉治疗仪 | BioStim ble | 2020/11/1 | 24500 | 已过保
低频神经肌肉治疗仪 | BioStim ble | 2020/11/1 | 24500 | 已过保
宫腔镜 | GQ-12 | 2021/6/1 | 24000 | 已过保
宫腔镜 | GQ-12 | 2021/6/1 | 24000 | 已过保
干式恒温箱 | 福意联FYL-YS-151L | 2020/11/1 | 24000 | 已过保
新生儿黄疸治疗箱 | XHZ | 2015/7/1 | 24000 | 已过保
新生儿黄疸治疗箱 | XHZ | 2015/7/1 | 24000 | 已过保
便携式简易呼吸机 | Easy | 2000/5/23 | 24000 | 已过保
牙科综合治疗机 | AY-A3000 | 2016/9/1 | 23800 | 已过保
牙科综合治疗机 | AY-A3000 | 2016/9/1 | 23800 | 已过保
牙科综合治疗机 | AY-A3000 | 2016/9/1 | 23800 | 已过保
牙科综合治疗机 | AY-A3000 | 2016/9/1 | 23800 | 已过保
立式灭菌器 | LMQ | 2018/8/1 | 23500 | 已过保
超短波电疗机 | DL-C-M（脉冲） | 2023/12/1 | 23200 | 在保（2025.12.27)
洗板机 | MW-12A | 2021/9/1 | 23000 | 已过保
恒温箱 | FYL-YS-150L | 2020/7/1 | 23000 | 已过保
压力蒸气灭菌器 | BKQ-B100II | 2020/11/1 | 23000 | 已过保
电动洗胃机 | DXW-D | 2020/5/1 | 22500 | 已过保
单臂外科吊塔 | 山东辰宏CH-G13 | 2023/4/1 | 22000 | 已过保
电动锯钻 | BYZ-1 | 2019/9/1 | 22000 | 已过保
电动锯钻 | BYZ-1 | 2019/9/1 | 22000 | 已过保
医用封口机 | HR-100 | 2018/8/1 | 22000 | 已过保
空气波压力治疗仪 | 珠海黑马AP1000 | 2017/5/1 | 22000 | 已过保
空气波压力治疗仪 | AP1000 | 2016/6/1 | 22000 | 已过保
喉镜 |  | 2012/11/1 | 22000 | 已过保
供氧自动切换装置 |  | 2021/2/1 | 21696 | 已过保
医用封口机 | HR-100 | 2018/9/1 | 21500 | 已过保
鼻窦镜 | BE-1 | 2022/8/1 | 21000 | 已过保
内窥镜冲洗泵 | AFP-1 | 2022/6/1 | 21000 | 已过保
麻醉喉镜 | SMT-II | 2021/1/1 | 21000 | 已过保
手术无影灯 | 辰宏CHGLED700 | 2022/1/1 | 20500 | 已过保
全胸振荡排痰机 | YSQ01B | 2023/6/1 | 20000 | 已过保
全胸振荡排痰机 | YSQ01B | 2023/6/1 | 20000 | 在保（2025.3.3)
高速空心电钻 | BYZ-1 | 2021/4/1 | 20000 | 已过保
高速空心电钻 | BYZ-1 | 2021/4/1 | 20000 | 已过保
数字式十二道心电图机 | SE-1201 | 2018/12/1 | 20000 | 已过保
胎儿监护仪 | F30 | 2018/12/1 | 20000 | 已过保
胎儿监护仪 | F30 | 2018/12/1 | 20000 | 已过保
12导联动态心电记录仪 | CT-082 | 2017/9/1 | 20000 | 已过保
12导联动态心电记录仪 | CT-082 | 2017/9/1 | 20000 | 已过保
心电图机 | SE-1201 | 2016/9/1 | 20000 | 已过保
心电图机 | SE-120理邦 | 2016/12/1 | 20000 | 已过保
心电图机 | SE-1201 | 2016/12/1 | 20000 | 已过保
溶栓床 | L2020*W1160*H550-780mm | 2022/4/1 | 19850 | 已过保
超声波治疗仪 | WED-300 | 2019/9/1 | 19800 | 已过保
吸痰机 | 7314P-U | 2019/9/1 | 19800 | 已过保
多参数监护仪 | IM60 | 2018/1/1 | 19800 | 已过保
医用冷光源 | GY-L-801 | 2016/12/1 | 19800 | 已过保
EDAN多参数监护仪 | IM60 | 2016/12/1 | 19800 | 已过保
双极射频电凝器 | GK005 | 2002/2/15 | 19600 | 已过保
电池式电动钻锯 | BYZ-1 | 2013/1/1 | 19392.75 | 已过保
婴儿蓝光治疗仪 | BL-50D | 2023/5/1 | 19000 | 已过保
经皮黄疸仪 | JH20-1B | 2019/7/1 | 19000 | 已过保
经皮黄疸仪 | JH20-1B | 2018/9/1 | 19000 | 已过保
经皮黄疸仪 | JH20-1B | 2018/7/1 | 19000 | 已过保
监护仪 | MEC-1000（迈瑞t5） | 2012/3/1 | 19000 | 已过保
监护仪 | MEC-1000（迈瑞t5） | 2012/3/1 | 19000 | 已过保
监护仪 | MEC-1000（迈瑞t5） | 2012/3/1 | 19000 | 已过保
监护仪 | MEC-1000（迈瑞t5） | 2012/3/1 | 19000 | 已过保
监护仪 | MEC-1000 | 2011/5/1 | 19000 | 已过保
多参数监护仪 |  | 2011/3/1 | 19000 | 已过保
多参数监护仪 | MEC-1000 | 2011/3/1 | 19000 | 已过保
多参数监护仪 | MEC-1000 | 2011/3/1 | 19000 | 已过保
立式压力蒸汽灭菌器 | LS-100HD | 2023/11/1 | 18660 | 在保（2025.3.20)
骨科电钻 | BJZ-1 | 2012/4/1 | 18554 | 已过保
骨科电钻 | BJZ-1 | 2016/9/1 | 18500 | 已过保
电动手术台 | 山东辰宏CH-T300 | 2023/4/1 | 18300 | 已过保
电动手术台 | CH-T300 | 2021/10/1 | 18300 | 已过保
电动手术台 | CH-T600 | 2021/7/1 | 18000 | 已过保
电动手术台 | CH-T600 | 2021/7/1 | 18000 | 已过保
多功能牵引床 | 翔宇医疗YHZ-II | 2021/3/1 | 18000 | 已过保
心电图机 | 飞利浦TC10 | 2020/10/1 | 17600 | 已过保
听力计 | AD104 | 2020/9/1 | 17100 | 已过保
输液泵 | 英国贝朗 | 2015/3/1 | 17000 | 已过保
输液泵 | 英国贝朗 | 2015/3/1 | 17000 | 已过保
输液泵 | 英国贝朗 | 2015/3/1 | 17000 | 已过保
输液泵 | 英国贝朗 | 2015/3/1 | 17000 | 已过保
英福贝容积输液泵 | P型 | 2014/2/1 | 17000 | 已过保
经皮黄疸仪 | JH20-1B | 2012/6/1 | 16800 | 已过保
经皮黄疸仪 | JH20-1B | 2012/6/1 | 16800 | 已过保
床单位臭氧消毒机 | SKW-CDX-S1200 | 2018/2/1 | 16500 | 已过保
床单位臭氧消毒机 | SKW-CDX-S1200 | 2018/12/1 | 16500 | 已过保
床单位臭氧消毒机 | SKW-CDX-S1200 | 2017/12/1 | 16500 | 已过保
床单位臭氧消毒机 | SKW-CDX-S1200 | 2017/12/1 | 16500 | 已过保
床单位臭氧消毒机 | SKW-CDX-S1200 | 2017/12/1 | 16500 | 已过保
床单位臭氧消毒机 | SKW-CDX-S1200 | 2017/12/1 | 16500 | 已过保
床单位臭氧消毒机 | SKW-CDX-S1200 | 2017/12/1 | 16500 | 已过保
床单位臭氧消毒机 | SKW-CDX-S1200 | 2017/12/1 | 16500 | 已过保
妇产科综合诊治台 | ML-GS1120 | 2018/1/1 | 16056.67 | 已过保
妇产科综合诊治台 | ML-GS1120 | 2018/1/1 | 16056.67 | 已过保
气压止血器 | ATS-1000型 | 2021/1/1 | 16000 | 已过保
多功能牙科涡轮机 | 移动式 | 2018/9/1 | 16000 | 已过保
经皮黄疸仪 | JH20-1B | 2015/11/1 | 16000 | 已过保
内镜储存柜 | 广州顺元 | 2012/6/1 | 16000 | 已过保
内镜储存柜 | 广州顺元 | 2012/6/1 | 16000 | 已过保
内镜储存柜 |  | 2012/6/1 | 16000 | 已过保
心电图机 | SE300A | 2011/4/1 | 16000 | 已过保
射频冶疗仪 |  | 1998/4/15 | 16000 | 已过保
监护仪 | IM8B | 2018/12/1 | 15800 | 已过保
多参数监护仪 | IM8B | 2017/7/1 | 15800 | 已过保
多参数监护仪 | IM8B | 2017/7/1 | 15800 | 已过保
多参数监护仪 | IM60 | 2017/7/1 | 15800 | 已过保
多参数监护仪 | IM8B | 2017/5/1 | 15800 | 已过保
多参数监护仪 | IM8B | 2017/5/1 | 15800 | 已过保
多参数监护仪 | IM8B | 2017/12/1 | 15800 | 已过保
多参数监护仪 | IM8 | 2014/10/1 | 15800 | 已过保
多参数监护仪 | IM8B | 2013/5/1 | 15800 | 已过保
多参数监护仪 | IM8B | 2013/11/30 | 15800 | 已过保
空气压力循环治疗仪 | YSK 04G | 2021/9/1 | 15600 | 已过保
空气压力循环治疗仪 | YSK 04G | 2021/9/1 | 15600 | 已过保
空气压力循环治疗仪 | YSK 04G | 2021/9/1 | 15600 | 已过保
经皮黄疸仪 | QL 1200A | 2020/2/1 | 15600 | 已过保
经皮黄疸仪 | QL 1200A | 2020/2/1 | 15600 | 已过保
婴儿培养箱 | YP-100B | 2012/6/1 | 15500 | 已过保
婴儿培养箱 | YP-100B | 2012/6/1 | 15500 | 已过保
艾炙排烟系统 |  | 2019/12/1 | 15000 | 已过保
艾灸排烟系统 |  | 2018/12/1 | 15000 | 已过保
自动型气压止血带 | BHZ-2L | 2014/10/1 | 15000 | 已过保
监护仪 | UT4000B | 2012/11/1 | 15000 | 已过保
心电图机 | 宝莱特E70 | 2024/1/1 | 14900 | 已过保
病人监护仪 | iM8B | 2020/8/1 | 14900 | 已过保
病人监护仪 | iM8B | 2020/8/1 | 14900 | 已过保
病人监护仪 | iM8B | 2020/8/1 | 14900 | 已过保
电动床 | RDYE300-3A | 2020/12/1 | 14900 | 已过保
电动床 | RDYE300-3A | 2020/12/1 | 14900 | 已过保
离心机 | BY-600C | 2018/12/1 | 14900 | 已过保
离心机 | TD2-24 | 2018/12/1 | 14900 | 已过保
多参数监护仪 | IM8B | 2018/11/1 | 14800 | 已过保
多参数监护仪 | IM8B | 2018/11/1 | 14800 | 已过保
注射泵 | HK-400B | 2020/7/1 | 14300 | 已过保
注射泵 | HK-400B | 2020/7/1 | 14300 | 已过保
中频治疗仪 |  | 2019/9/1 | 13800 | 已过保
离心机 | 320A | 2015/12/1 | 13500 | 已过保
便携式多参数监护仪 | MEC-1000 | 2008/6/1 | 13500 | 已过保
全热新风换气机 | C600 | 2021/11/1 | 13033.34 | 已过保
全热新风换气机 | C600 | 2021/11/1 | 13033.33 | 已过保
全热新风换气机 | C600 | 2021/11/1 | 13033.33 | 已过保
熏蒸治疗机 | KR-XZ-2008 | 2024/6/30 | 13000 | 在保（2026.6.12)
多道心电图机 | SE-301 | 2022/1/1 | 13000 | 已过保
多道心电图机 | SE-301 | 2022/1/1 | 13000 | 已过保
多道心电图机 | SE-301 | 2022/1/1 | 13000 | 已过保
多道心电图机 | SE-301 | 2022/1/1 | 13000 | 已过保
床单位臭氧消毒器 | MQ-300S | 2020/10/1 | 13000 | 已过保
微量注射泵 | 三通道 | 2021/5/1 | 12800 | 已过保
注射泵 | 贝朗 | 2015/3/1 | 12600 | 已过保
多道心电图机 | 理邦SE-301 | 2023/6/1 | 12500 | 已过保
床单位消毒机 | 山东新华CBR.D型 | 2024/1/1 | 12290 | 已过保
床单位消毒机 | 山东新华CBR.D型 | 2024/1/1 | 12290 | 已过保
床单位消毒机 | 山东新华CBR.D型 | 2024/1/1 | 12290 | 已过保
床单位消毒机 | 山东新华CBR.D型 | 2024/1/1 | 12290 | 已过保
床单位消毒机 | 山东新华CBR.D型 | 2024/1/1 | 12290 | 已过保
床单位消毒机 | 山东新华CBR.D型 | 2024/1/1 | 12290 | 已过保
床单位消毒机 | 山东新华CBR.D型 | 2024/1/1 | 12290 | 已过保
心电监护仪 | M1000 | 2021/5/1 | 12000 | 已过保
病人监护仪 | uMEC10 | 2021/1/1 | 12000 | 已过保
病人监护仪 | uMEC10 | 2021/1/1 | 12000 | 已过保
医用离心机 | BY-300C | 2020/11/1 | 12000 | 已过保
医用离心机 | BY-300C | 2020/11/1 | 12000 | 已过保
双目显微镜 | 奥林巴斯CX23 | 2017/7/1 | 12000 | 已过保
显微镜 | CX23 | 2017/3/1 | 12000 | 已过保
显微镜 | 奥林巴斯CX23 | 2016/9/1 | 12000 | 已过保
电动床 | RDYE3002B | 2020/12/1 | 11840 | 已过保
电动床 | RDYE3002B | 2020/12/1 | 11840 | 已过保
电动床 | RDYE3002B | 2020/12/1 | 11840 | 已过保
电动床 | RDYE3002B | 2020/12/1 | 11840 | 已过保
电动床 | RDYE3002B | 2020/12/1 | 11840 | 已过保
婴儿辐射保暖台 | HKN-90 | 2012/6/1 | 11600 | 已过保
婴儿辐射保暖台 | HKN-90 | 2012/6/1 | 11600 | 已过保
电动起立床 | SC-QL-2000 | 2024/6/30 | 11500 | 在保（2026.6.4)
心电图机 | SE-300B | 2018/12/1 | 11000 | 已过保
喉镜 | 英国泰美科难度喉镜 | 2018/1/1 | 11000 | 已过保
心电图机 | SE-300A | 2016/9/1 | 11000 | 已过保
台式超声波清洗机 |  | 2015/6/1 | 10500 | 已过保
紫外可见分光光度计 | T-6m | 2020/9/1 | 9900 | 已过保
病人监护仪 | im60 | 2020/10/1 | 9900 | 已过保
医用冷藏冷冻箱 | 海信HCD-25L210 | 2024/1/1 | 9866.67 | 已过保
医用冷藏冷冻箱 | 海信HCD-25L210 | 2024/1/1 | 9866.67 | 已过保
医用冷藏冷冻箱 | 海信HCD-25L210 | 2024/1/1 | 9866.67 | 已过保
医用冷藏冷冻箱 | 海信HCD-25L210 | 2024/1/1 | 9866.67 | 已过保
医用冷藏冷冻箱 | 海信HCD-25L210 | 2024/1/1 | 9866.67 | 已过保
医用冷藏冷冻箱 | 海信HCD-25L210 | 2024/1/1 | 9866.67 | 已过保
医用冷藏冷冻箱 | 海信HCD-25L210 | 2024/1/1 | 9866.67 | 已过保
低频电子脉冲治疗仪 | SC-DP-1000 | 2024/6/30 | 9800 | 在保（2026.6.4)
输血输液加温仪 | HF-110B | 2023/9/1 | 9800 | 已过保
输血输液加温仪 | HF-110B | 2023/9/1 | 9800 | 已过保
床单位臭氧消毒器 | 恒佳境CDW.B | 2023/4/1 | 9800 | 已过保
床单位臭氧消毒器 | 恒佳境CDW.B | 2023/4/1 | 9800 | 已过保
电动洗胃机 | DXW-A | 2023/11/1 | 9800 | 已过保
下肢关节康复器 | 杭州正大YTK-F | 2022/12/1 | 9800 | 已过保
下肢关节康复器 | 杭州正大YTK-F | 2022/12/1 | 9800 | 已过保
医用轮椅（无磁） | 一型 | 2021/1/1 | 9800 | 已过保
婴幼儿智能体检仪 | WS-RTG-1D | 2021/1/1 | 9800 | 已过保
婴幼儿智能体检仪 | WS-RTG-1D | 2021/1/1 | 9800 | 已过保
婴幼儿智能体检仪 | WS-RTG-1D | 2020/8/1 | 9800 | 已过保
婴幼儿智能体检仪 | WS-RTG-1D | 2020/8/1 | 9800 | 已过保
婴幼儿智能体检仪 | WS-RTG-1D | 2020/8/1 | 9800 | 已过保
喉镜 | II型 | 2015/11/1 | 9800 | 已过保
空气消毒机 | 山东新华移动式YKX.P-Y-1000A | 2024/1/1 | 9766.67 | 已过保
空气消毒机 | 山东新华移动式YKX.P-Y-1000A | 2024/1/1 | 9766.67 | 已过保
空气消毒机 | 山东新华移动式YKX.P-Y-1000A | 2024/1/1 | 9766.67 | 已过保
空气消毒机 | 山东新华移动式YKX.P-Y-1000A | 2024/1/1 | 9766.67 | 已过保
空气消毒机 | 山东新华移动式YKX.P-Y-1000A | 2024/1/1 | 9766.67 | 已过保
空气消毒机 | 山东新华移动式YKX.P-Y-1000A | 2024/1/1 | 9766.67 | 已过保
输液泵 | SA511 | 2020/2/1 | 9200 | 已过保
输液泵 | SA511 | 2020/2/1 | 9200 | 已过保
输液泵 | SA511 | 2020/2/1 | 9200 | 已过保
心电监护仪 | 深圳科曼STAR8000F | 2023/9/1 | 9000 | 在保（2027.9.30）
心电监护仪 | 深圳科曼STAR8000F | 2023/9/1 | 9000 | 在保（2027.9.30）
心电监护仪 | 深圳科曼STAR8000F | 2023/9/1 | 9000 | 在保（2027.9.30）
心电监护仪 | 深圳科曼STAR8000F | 2023/9/1 | 9000 | 在保（2027.9.30）
心电监护仪 | 深圳科曼STAR8000F | 2023/9/1 | 9000 | 在保（2027.9.30）
心电监护仪 | 深圳科曼STAR8000F | 2023/9/1 | 9000 | 在保（2027.9.30）
心电监护仪 | 深圳科曼STAR8000F | 2023/9/1 | 9000 | 在保（2027.9.30）
心电监护仪 | 深圳科曼STAR8000F | 2023/9/1 | 9000 | 在保（2027.9.30）
心电监护仪 | 深圳科曼STAR8000F | 2023/9/1 | 9000 | 在保（2027.9.30）
心电监护仪 | 深圳科曼STAR8000F | 2023/9/1 | 9000 | 在保（2027.9.30）
心电监护仪 | 深圳科曼STAR8000F | 2023/9/1 | 9000 | 在保（2027.9.30）
心电监护仪 | 深圳科曼STAR8000F | 2023/9/1 | 9000 | 在保（2027.9.30）
输液泵 | MR-508 | 2022/6/1 | 9000 | 已过保
中心供氧系统 |  | 2021/2/1 | 9000 | 已过保
输液泵 | SA213 | 2014/2/1 | 9000 | 已过保
根管治疗仪 | C-SMART-III | 2013/5/1 | 8900 | 已过保
下肢关节康复器 | HT-B | 2012/6/1 | 8800 | 已过保
输液泵 | LP200P2 | 2012/3/1 | 8680 | 已过保
输液泵 | LP200P2 | 2012/3/1 | 8680 | 已过保
输液泵 | LP200P2 | 2012/3/1 | 8680 | 已过保
输液泵 | LP200P2 | 2012/3/1 | 8680 | 已过保
输液泵 | LP2000P2 | 2012/3/1 | 8680 | 已过保
输液泵 | LP2000P2 | 2012/3/1 | 8680 | 已过保
输液泵 | LP2000P2 | 2012/3/1 | 8680 | 已过保
输液泵 | LP2000P2 | 2012/3/1 | 8680 | 已过保
输液泵 | 鑫禾丰LP2000-P2 | 2010/9/1 | 8680 | 已过保
双通道注射泵 | MR-301D | 2021/1/1 | 8600 | 已过保
输液泵 | HK-100I | 2018/9/1 | 8600 | 已过保
输液泵 | HK-100I | 2018/9/1 | 8600 | 已过保
肠内营养泵 | HK-300 | 2018/6/1 | 8600 | 已过保
输液泵 | MR-508 | 2021/1/1 | 8500 | 已过保
输液泵 | MR-508 | 2021/1/1 | 8500 | 已过保
移动式空气消毒机 | KDSJ-Y1200 | 2020/3/1 | 8500 | 已过保
移动式空气消毒机 | KDSJ-Y1200 | 2020/3/1 | 8500 | 已过保
移动式空气消毒机 | KDSJ-Y1200 | 2020/3/1 | 8500 | 已过保
移动式空气消毒机 | KDSJ-Y1200 | 2020/3/1 | 8500 | 已过保
移动式空气消毒机 | KDSJ-Y1200 | 2020/3/1 | 8500 | 已过保
注射泵 | FA511 | 2019/4/1 | 8500 | 已过保
氧浓度监测仪 | PIGENO-I | 2018/7/1 | 8500 | 已过保
氧浓度监测仪 | PIGENO-I | 2018/7/1 | 8500 | 已过保
深局部冷光检查手术灯 | 2000型 | 2014/10/1 | 8500 | 已过保
深局部冷光检查手术灯 | 2000型 | 2014/10/1 | 8500 | 已过保
挂墙式热风吹干系统 | 广州一心 | 2013/9/1 | 8500 | 已过保
颈椎牵引椅 | KT-II型 | 2024/6/30 | 8300 | 在保（2026.6.7)
低温保存箱 | DW-40W102 | 2023/11/1 | 8200 | 已过保
壁挂式多功能空气消毒机 | KDSJ-B1000 | 2019/7/1 | 8200 | 已过保
空气消毒机 | 成都老肯牌 KDSJ-B1000 | 2019/5/1 | 8200 | 已过保
空气消毒机 | 成都老肯牌 KDSJ-B1000 | 2019/5/1 | 8200 | 已过保
空气消毒机 | 成都老肯牌 KDSJ-B1000 | 2019/5/1 | 8200 | 已过保
空气消毒机 | KDSJ-B1000 | 2018/4/1 | 8200 | 已过保
空气消毒机 | KDSJ-B1000 | 2018/4/1 | 8200 | 已过保
空气消毒机 | 成都老肯 KDSJ-B1000 | 2018/12/1 | 8200 | 已过保
空气消毒机 | 成都老肯 KDSJ-B1000 | 2018/12/1 | 8200 | 已过保
空气消毒机 | 成都老肯 KDSJ-B1000 | 2018/12/1 | 8200 | 已过保
空气消毒机 | 成都老肯牌 KDSJ-B1000 | 2018/12/1 | 8200 | 已过保
空气消毒机 | 成都老肯牌 KDSJ-B1000 | 2018/12/1 | 8200 | 已过保
空气消毒机 | 老肯牌 | 2014/10/1 | 8200 | 已过保
空气消毒机 | 老肯牌 | 2014/10/1 | 8200 | 已过保
空气消毒机 | 老肯牌 | 2014/10/1 | 8200 | 已过保
空气消毒机 | 老肯牌 | 2014/10/1 | 8200 | 已过保
空气消毒机 | KDSJ-B100 | 2013/12/1 | 8200 | 已过保
空气消毒机 | KDSJ-B100 | 2013/12/1 | 8200 | 已过保
空气消毒机 | KDSJ-B100 | 2013/12/1 | 8200 | 已过保
空气消毒机 | KDSJ-B100 | 2013/12/1 | 8200 | 已过保
空气消毒机 | KDSJ-B100 | 2013/12/1 | 8200 | 已过保
空气消毒机 | KDSJ-B100 | 2013/12/1 | 8200 | 已过保
空气消毒机 | 老肯牌KDSJ-Y100 | 2012/4/1 | 8017 | 已过保
宫腔镜 | 2.9*302mm 30度 GPJ | 2024/6/30 | 8000 | 在保（2026.6.13)
宫腔镜 | 2.9*302mm 30度 GPJ | 2024/6/30 | 8000 | 在保（2026.6.13)
宫腔镜 | 2.9*302mm 30度 GPJ | 2024/6/30 | 8000 | 在保（2026.6.13)
注射泵 | SYS-52 | 2023/5/1 | 8000 | 已过保
注射泵 | SYS-52 | 2023/5/1 | 8000 | 已过保
注射泵 | SYS-52 | 2023/5/1 | 8000 | 已过保
注射泵 | SYS-52 | 2023/5/1 | 8000 | 已过保
注射泵 | SYS-52 | 2023/5/1 | 8000 | 已过保
注射泵 | SYS-52 | 2023/5/1 | 8000 | 已过保
注射泵 | SYS-52 | 2023/5/1 | 8000 | 已过保
注射泵 | SYS-52 | 2023/5/1 | 8000 | 已过保
注射泵 | SYS-52 | 2023/5/1 | 8000 | 已过保
注射泵 | SYS-52 | 2023/5/1 | 8000 | 已过保
注射泵 | SYS-52 | 2023/5/1 | 8000 | 已过保
注射泵 | SYS-52 | 2023/5/1 | 8000 | 已过保
注射泵 | SYS-52 | 2023/5/1 | 8000 | 已过保
注射泵 | LP215 | 2023/5/1 | 8000 | 已过保
注射泵 | SYS-52 | 2023/5/1 | 8000 | 已过保
双有创血压 | IPB 模块（监护仪配件） | 2018/1/1 | 8000 | 已过保
空气消毒机 | 老肯牌KDSJ-Y100 | 2015/3/1 | 8000 | 已过保
空气消毒机 | 老肯牌KDSJ-Y100 | 2015/3/1 | 8000 | 已过保
肠内营养泵 | HK-100I | 2018/6/1 | 7800 | 已过保
空气消毒机 | KDSJ-B80 | 2013/12/1 | 7800 | 已过保
空气消毒机 | KDSJ-B80 | 2013/12/1 | 7800 | 已过保
空气消毒机 | KDSJ-B80 | 2013/12/1 | 7800 | 已过保
空气消毒机 | 老肯KDSJ-B80 | 2013/11/30 | 7800 | 已过保
空气消毒机 | 老肯KDSJ-B80 | 2013/11/30 | 7800 | 已过保
空气消毒机 | 老肯KDSJ-B80 | 2013/11/30 | 7800 | 已过保
血型血清专用离心机 | TD4ZB | 2017/10/1 | 7600 | 已过保
输液泵 | 欧浦瑞UPR-900 | 2017/12/1 | 7500 | 已过保
输液泵 | 广州欧浦瑞UPR-900 | 2016/12/1 | 7500 | 已过保
输液泵 | 广州欧浦瑞UPR-901 | 2016/12/1 | 7500 | 已过保
输液泵 | 广州欧浦瑞UPR-902 | 2016/12/1 | 7500 | 已过保
输液泵 | 科曼ME600 | 2024/1/1 | 7360 | 已过保
输液泵 | 科曼ME600 | 2024/1/1 | 7360 | 已过保
电泳仪+电泳装置 | JY600C+JY-SCZ2+ | 2020/9/1 | 7360 | 已过保
运动治疗电动训练床 | KH-PT-02 | 2018/12/1 | 7300 | 已过保
单门医用冷藏箱 | BYC-310 | 2021/7/1 | 7200 | 已过保
单门医用冷藏箱 | BYC-310 | 2021/7/1 | 7200 | 已过保
单门医用冷藏箱 | BYC-310 | 2021/7/1 | 7200 | 已过保
医用内镜干燥处置台 | 1400*500*800 | 2017/10/1 | 7200 | 已过保
70度喉内镜 | HE-2 | 2022/8/1 | 7000 | 已过保
超声波体检机 | WS-H300 | 2018/12/1 | 7000 | 已过保
医用冷用冰箱 | HYC-61 | 2023/11/1 | 6980 | 已过保
电动起立床 | KH-ZDC-0 | 2018/12/1 | 6800 | 已过保
医用冰箱 | 澳柯玛YC-330 | 2021/7/1 | 6600 | 已过保
医用冰箱 | 澳柯玛YC-330 | 2021/7/1 | 6600 | 已过保
医用冰箱 | 澳柯玛YC-330 | 2021/7/1 | 6600 | 已过保
壁挂式空气消毒机 | KDSJ-B1000 | 2020/3/1 | 6600 | 已过保
壁挂式空气消毒机 | KDSJ-B1000 | 2020/3/1 | 6600 | 已过保
壁挂式空气消毒机 | KDSJ-B1000 | 2020/3/1 | 6600 | 已过保
壁挂式空气消毒机 | KDSJ-B1000 | 2020/3/1 | 6600 | 已过保
壁挂式空气消毒机 | KDSJ-B1000 | 2020/3/1 | 6600 | 已过保
壁挂式空气消毒机 | XDB-100佳光 | 2020/3/1 | 6600 | 已过保
壁挂式空气消毒机 | XDB-101佳光 | 2020/3/1 | 6600 | 已过保
壁挂式空气消毒机 | XDB-102佳光 | 2020/3/1 | 6600 | 已过保
壁挂式空气消毒机 | KDSJ-B1000 | 2020/3/1 | 6600 | 已过保
壁挂式空气消毒机 | KDSJ-B1000 | 2020/3/1 | 6600 | 已过保
输液泵 | EN-V5 | 2020/10/1 | 6600 | 已过保
电脑中频治疗仪 | 北京奔奥BA2008-III | 2022/12/1 | 6500 | 已过保
电脑中频治疗仪 | 北京奔奥BA2008-III | 2022/12/1 | 6500 | 已过保
电脑中频治疗仪 | 北京奔奥BA2008-III | 2022/12/1 | 6500 | 已过保
电子肺活量仪 | JY-SF I | 2018/4/1 | 6300 | 已过保
电子肺活量仪 | JY-SF I | 2018/4/1 | 6300 | 已过保
新生儿复苏台 |  | 2014/10 | 6200 | 已过保
多参数监护仪 | 深圳施博瑞SPR9000A | 2021/9/1 | 5980 | 已过保
多参数监护仪 | 深圳施博瑞SPR9000A | 2021/9/1 | 5980 | 已过保
多参数监护仪 | SPR9000A | 2021/9/1 | 5980 | 已过保
多参数监护仪 | SPR9000A | 2021/9/1 | 5980 | 已过保
多参数监护仪 | SPR9000A | 2021/9/1 | 5980 | 已过保
多参数监护仪 | SPR9000A | 2021/9/1 | 5980 | 已过保
多参数监护仪 | SPR9000A | 2021/9/1 | 5980 | 已过保
多参数监护仪 | SPR9000A | 2021/9/1 | 5980 | 已过保
多参数监护仪 | SPR9000A | 2021/9/1 | 5980 | 已过保
多参数监护仪 | SPR9000A | 2021/9/1 | 5980 | 已过保
恒温箱 | PYL-YS-50L | 2012/4/1 | 5900 | 已过保
微量注射泵 | M500 | 2023/9/1 | 5500 | 在保（2027.8.20）
微量注射泵 | M500 | 2023/9/1 | 5500 | 在保（2027.8.20）
微量注射泵 | M500 | 2023/9/1 | 5500 | 在保（2027.8.20）
微量注射泵 | M500 | 2023/9/1 | 5500 | 在保（2027.8.20）
微量注射泵 | M500 | 2023/9/1 | 5500 | 在保（2027.8.20）
输液泵 | MR-508 | 2021/11/1 | 5500 | 已过保
输液泵 | MR-508 | 2021/11/1 | 5500 | 已过保
空气消毒机 | KDSJ-B800 | 2021/8/1 | 5400 | 已过保
输液泵 | ME600 | 2023/9/1 | 5000 | 在保（2027.8.20）
输液泵 | ME600 | 2023/9/1 | 5000 | 在保（2027.8.20）
输液泵 | ME600 | 2023/9/1 | 5000 | 在保（2027.8.20）
输液泵 | ME600 | 2023/9/1 | 5000 | 在保（2027.8.20）
输液泵 | ME600 | 2023/9/1 | 5000 | 在保（2027.8.20）
耳内窥镜 | 沈大EJ-3 | 2023/9/1 | 5000 | 已过保
耳内窥镜 | 沈大EJ-3 | 2023/9/1 | 5000 | 已过保
医用头灯（一体式LED灯） | JD2700 | 2022/8/1 | 5000 | 已过保
空气消毒机 | XDB-100 | 2017/6/1 | 4980 | 已过保
空气消毒机 | XDB-100 | 2017/6/1 | 4980 | 已过保
空气消毒机 | XDB-100 | 2017/6/1 | 4980 | 已过保
空气消毒机 | XDB-100 | 2017/6/1 | 4980 | 已过保
空气消毒机 | XDB-100 | 2017/6/1 | 4980 | 已过保
空气消毒机 | XDB-100 | 2017/6/1 | 4980 | 已过保
五官科清洗器 | KM-2000A | 2021/1/1 | 4950 | 已过保
五官科清洗器 | KM-2000A | 2021/1/1 | 4950 | 已过保
五官科清洗器 | KM-2000A | 2021/1/1 | 4950 | 已过保
五官科清洗器 | KM-2000A | 2021/1/1 | 4950 | 已过保
壁挂空气净化消毒机 | LAD/CJB-Y800 | 2023/5/1 | 4900 | 已过保
壁挂空气净化消毒机 | LAD/CJB-Y800 | 2023/5/1 | 4900 | 已过保
壁挂空气净化消毒机 | LAD/CJB-Y800 | 2023/5/1 | 4900 | 已过保
壁挂空气净化消毒机 | LAD/CJB-Y800 | 2023/5/1 | 4900 | 已过保
紫外线负离子空气消毒机 | 山东辰宏CH-B-100FX | 2023/4/1 | 4800 | 已过保
紫外线负离子空气消毒机 | 山东辰宏CH-B-100FX | 2023/4/1 | 4800 | 已过保
喉内窥镜 | HJ-1 | 2021/11/1 | 4800 | 已过保
注射泵 | LP215 | 2012/3/1 | 4800 | 已过保
注射泵 | LP215 | 2012/3/1 | 4800 | 已过保
注射泵 | LP215 | 2012/3/1 | 4800 | 已过保
血氧饱和度监测仪 | 理邦H100B | 2017/12/1 | 4700 | 已过保
电热鼓风干燥箱 | DHG-92040A | 2012/11/1 | 4581.5 | 已过保
电热恒温水槽 | CU-420(11L) | 2023/5/1 | 4500 | 已过保
注射泵 | FA511 | 2019/4/1 | 4500 | 已过保
注射泵 | FA511 | 2019/4/1 | 4500 | 已过保
注射泵 | 莱普FA511 | 2018/12/1 | 4500 | 已过保
注射泵 | 莱普FA511 | 2018/12/1 | 4500 | 已过保
注射泵 | FA511 | 2018/12/1 | 4500 | 已过保
注射泵 | 美瑞华MR301 | 2018/12/1 | 4500 | 已过保
注射泵 | 莱普FA511 | 2018/1/1 | 4500 | 已过保
注射泵 | 莱普FA511 | 2018/1/1 | 4500 | 已过保
注射泵 | FA511 | 2017/7/1 | 4500 | 已过保
注射泵 | FA511 | 2017/7/1 | 4500 | 已过保
注射泵 | FA511 | 2017/7/1 | 4500 | 已过保
注射泵 | FA511 | 2017/12/1 | 4500 | 已过保
注射泵 | 来普FA511 | 2017/12/1 | 4500 | 已过保
注射泵 | 来普FA511 | 2017/12/1 | 4500 | 已过保
颈椎牵引机 | DFZ-1 | 2017/3/1 | 4464 | 已过保
电热恒温培养箱 | DRP-9082 | 2022/8/1 | 4400 | 已过保
输液泵 | 深圳好克HK-100I | 2023/3/1 | 4200 | 在保（2027.3.30）
输液泵 | 深圳好克HK-100I | 2023/3/1 | 4200 | 在保（2027.3.30）
紫外线空气消毒器 | AJ/YXD-Y-1000(DY100)可移动 | 2022/8/1 | 4200 | 已过保
紫外线空气消毒器 | 奥洁 | 2022/3/1 | 4200 | 已过保
手机清洗养护机 | LUB909 | 2019/7/1 | 4200 | 已过保
注射泵 | M300 | 2024/1/1 | 3833.38 | 已过保
注射泵 | M300 | 2024/1/1 | 3833.38 | 已过保
手持血氧脉搏仪 | 超思MD300K2 | 2023/4/1 | 3800 | 已过保
手持血氧脉搏仪 | 超思MD300K2 | 2023/4/1 | 3800 | 已过保
注射泵 | 美瑞华单通道MR-301 | 2022/3/1 | 3800 | 已过保
单通道注射泵 | MR-301 | 2021/4/1 | 3800 | 已过保
单通道注射泵 | MR-301 | 2021/1/1 | 3800 | 已过保
单通道注射泵 | MR-301 | 2021/1/1 | 3800 | 已过保
单通道注射泵 | MR-301 | 2021/1/1 | 3800 | 已过保
单通道注射泵 | MR-301 | 2021/1/1 | 3800 | 已过保
单通道注射泵 | MR-301 | 2021/1/1 | 3800 | 已过保
单通道注射泵 | MR-301 | 2020/10/1 | 3800 | 已过保
超声胎音仪 | JPD-200C | 2019/4/1 | 3800 | 已过保
超声胎音仪 | JPD-200C | 2019/4/1 | 3800 | 已过保
电动吸引器 | 推车式 | 2018/9/1 | 3800 | 已过保
超声波体检机 | DHM-300W | 2023/11/1 | 3700 | 已过保
注射泵 | 深圳好克HK-400III | 2023/3/1 | 3650 | 在保（2027.3.30）
注射泵 | 深圳好克HK-401III | 2023/3/1 | 3650 | 在保（2027.3.30）
注射泵 | 深圳好克HK-402III | 2023/3/1 | 3650 | 在保（2027.3.30）
生物显微镜 | 深圳奥斯微XSP-H1600 | 2024/5/31 | 3600 | 在保（2025.6.4)
多功能电离子手术治仪 | GX-III | 2013/11/30 | 3600 | 已过保
立式功率车 | BC6970 | 2024/6/30 | 3500 | 在保（2026.6.11)
立式功率车 | BC6970 | 2024/6/30 | 3500 | 在保（2026.6.11)
超声波体检机 | DHM-300W | 2024/3/29 | 3500 | 在保（2025.3.29)
残疾人电子秤 | 100*100*100cm | 2023/7/1 | 3350 | 已过保
显微镜 | L1100B配湿式暗视镜 | 2012/12/1 | 3303 | 已过保
医用电热湿化器 | PN-2000FB | 2023/11/1 | 3300 | 已过保
医用电热湿化器 | PN-2000FB | 2023/11/1 | 3300 | 已过保
医用电热湿化器 | PN-2000FB | 2023/11/1 | 3300 | 已过保
医用电热湿化器 | PN-2000FB | 2023/11/1 | 3300 | 已过保
医用电热湿化器 | PN-2000FB | 2023/11/1 | 3300 | 已过保
医用电热湿化器 | PN-2000FB | 2023/11/1 | 3300 | 已过保
电子注药泵 | ZZB-IV | 2024/3/29 | 3200 | 在保（2027.3.13)
电子注药泵 | ZZB-IV | 2024/3/29 | 3200 | 在保（2027.3.13)
电子注药泵 | ZZB-IV | 2024/3/29 | 3200 | 在保（2027.3.13)
电动吸引器 | 斯曼峰YX930D | 2023/4/1 | 3200 | 已过保
超声波儿童称 | DHM-200Y | 2022/7/1 | 3200 | 已过保
低压吸引器 | DYX-2A | 2019/7/1 | 3200 | 已过保
X光机监视器 |  | 2017/6/1 | 3200 | 已过保
便携式吸引器 | 斯曼峰JX820D | 2022/8/1 | 3000 | 已过保
便携式吸引器 | 斯曼峰JX820D | 2022/3/1 | 3000 | 已过保
金属恒温浴 | MK 2000-2 | 2020/11/1 | 3000 | 已过保
紫外线空气消毒器 | AJ/YXD-B-1000 | 2022/8/1 | 2850 | 已过保
紫外线空气消毒器 | 奥洁AJ/YXD-B-1000 | 2022/8/1 | 2850 | 已过保
紫外线空气消毒器 | 奥洁AJ/YXD-B-1000 | 2022/8/1 | 2850 | 已过保
紫外线空气消毒器 | AJ/YXD-B-1000(DL100) | 2021/9/1 | 2850 | 已过保
紫外线空气消毒器 | AJ/YXD-B-1000(DL100) | 2021/9/1 | 2850 | 已过保
紫外线空气消毒器 | AJ/YXD-B-1000(DL100) | 2021/9/1 | 2850 | 已过保
紫外线空气消毒器 | AJ/YXD-B-1000(DL100) | 2021/9/1 | 2850 | 已过保
紫外线空气消毒器 | AJ/YXD-B-1000(DL100) | 2021/9/1 | 2850 | 已过保
紫外线空气消毒器 | AJ/YXD-B-1000(DL100) | 2021/9/1 | 2850 | 已过保
紫外线空气消毒器 | AJ/YXD-B-1000(DL100) | 2021/9/1 | 2850 | 已过保
紫外线空气消毒器 | AJ/YXD-B-1000(DL100) | 2021/9/1 | 2850 | 已过保
紫外线空气消毒器 | AJ/YXD-B-1000(DL100) | 2021/7/1 | 2850 | 已过保
紫外线空气消毒器 | AJ/YXD-B-1000(DL100) | 2021/7/1 | 2850 | 已过保
紫外线空气消毒器 | AJ/YXD-B-1000(DL100) | 2021/7/1 | 2850 | 已过保
紫外线空气消毒器 | AJ/YXD-B-1000(DL100) | 2021/7/1 | 2850 | 已过保
紫外线空气消毒器 | AJ/YXD-B-1000(DL100) | 2021/7/1 | 2850 | 已过保
紫外线空气消毒器 | AJ/YXD-B-1000(DL100) | 2021/7/1 | 2850 | 已过保
紫外线空气消毒器 | AJ/YXD-B-1000(DL100) | 2021/7/1 | 2850 | 已过保
紫外线空气消毒器 | AJ/YXD-B-1000(DL100) | 2021/7/1 | 2850 | 已过保
紫外线空气消毒器 | AJ/YXD-B-1000(DL100) | 2021/7/1 | 2850 | 已过保
紫外线空气消毒器 | AJ/YXD-B-1000(DL100) | 2021/7/1 | 2850 | 已过保
紫外线空气消毒器 | 奥洁AJ/YXD-B-1000(DL100) | 2021/12/1 | 2850 | 已过保
紫外线空气消毒器 | 奥洁AJ/YXD-B-1000(DL100) | 2021/12/1 | 2850 | 已过保
紫外线空气消毒器 | 奥洁AJ/YXD-B-1000(DL100) | 2021/12/1 | 2850 | 已过保
紫外线空气消毒器 | 奥洁AJ/YXD-B-1000(DL100) | 2021/12/1 | 2850 | 已过保
紫外线空气消毒机 | AJ/YXD-B-1000(DL100) | 2021/11/23 | 2850 | 已过保
紫外线空气消毒机 | AJ/YXD-B-1000(DL100) | 2021/11/23 | 2850 | 已过保
紫外线空气消毒机 | AJ/YXD-B-1000(DL100) | 2021/11/23 | 2850 | 已过保
紫外线空气消毒器 | 奥洁AJ/YXD-B-1000（DL100） | 2021/10/1 | 2850 | 已过保
紫外线空气消毒器 | 奥洁AJ/YXD-B-1000（DL100） | 2021/10/1 | 2850 | 已过保
紫外线空气消毒器 | 奥洁AJ/YXD-B-1000（DL100） | 2021/10/1 | 2850 | 已过保
紫外线空气消毒器 | 奥洁AJ/YXD-B-1000（DL100） | 2021/10/1 | 2850 | 已过保
电动流产吸引器 | LX-3 | 2021/8/1 | 2800 | 已过保
电动流产吸引器 | LX-3 | 2021/8/1 | 2800 | 已过保
电动流产吸引器 | LX-3 | 2021/11/1 | 2800 | 已过保
电动吸引器 | 立式（鱼跃7A-23B） | 2020/8/1 | 2800 | 已过保
电动吸引器 | 立式 | 2019/3/1 | 2800 | 已过保
电动吸引器 | 立式 | 2019/3/1 | 2800 | 已过保
电动吸引器 | 立式 | 2019/3/1 | 2800 | 已过保
电动吸引器 | 立式 | 2019/3/1 | 2800 | 已过保
电脑中频治疗仪 |  | 2018/7/1 | 2800 | 已过保
电脑中频治疗仪 |  | 2018/7/1 | 2800 | 已过保
电脑中频治疗仪 |  | 2018/7/1 | 2800 | 已过保
残疾人体重秤 |  | 2021/2/1 | 2600 | 已过保
牙科诊疗床 | XY-B007 | 2018/9/1 | 2600 | 已过保
婴儿电子体重秤 | iR-Bady | 2018/12/1 | 2600 | 已过保
手持式压力泵 |  | 2018/10/1 | 2600 | 已过保
医用臭氧治疗机 | DT-9C | 2022/1/1 | 2500 | 已过保
医用臭氧治疗机 | DT-9C | 2022/1/1 | 2500 | 已过保
电子婴儿称 | DY-1 | 2016/6/30 | 2400 | 已过保
电子婴儿称 | EBSA-20 | 2016/6/30 | 2400 | 已过保
电子婴儿称 | ER70 | 2018/1/1 | 2390 | 已过保
电动吸引器 | YX930D | 2023/11/1 | 2380 | 已过保
电动吸引器 | YX930D | 2023/11/1 | 2380 | 已过保
电动吸引器 | YX930D | 2023/11/1 | 2380 | 已过保
电动吸引器 | YX930D | 2023/11/1 | 2380 | 已过保
电动吸引器 | YX930D | 2023/11/1 | 2380 | 已过保
电动吸引器 | YX930D | 2023/11/1 | 2380 | 已过保
电动吸引器 | YX930D | 2023/11/1 | 2380 | 已过保
电动吸引器 | YX930D | 2023/11/1 | 2380 | 已过保
电动吸引器 | YX930D | 2023/11/1 | 2380 | 已过保
电动吸引器 | YX930D | 2023/11/1 | 2380 | 已过保
电动吸引器 | YX930D | 2023/11/1 | 2380 | 已过保
电动吸引器 | YX930D | 2022/7/1 | 2380 | 已过保
电动流产吸引器 | LX-3 | 2024/4/30 | 2350 | 在保（2025.5.8)
手提吸引器 | 斯曼峰JX820D | 2000/3/16 | 2319 | 已过保
婴儿电子体重秤 | 100CM | 2018/12/1 | 2300 | 已过保
婴儿电子体重秤 | EBSA-20 | 2018/12/1 | 2300 | 已过保
婴儿电子体重秤 | EB70 | 2018/12/1 | 2300 | 已过保
血氧仪（掌式监护仪） | M800 | 2010/4/1 | 2300 | 已过保
人流吸引器 | 鱼跃 | 2007/9/14 | 2300 | 已过保
脉博血氧仪 | CMS60C | 2015/11/1 | 2100 | 已过保
脉博血氧仪 | CMS50D | 2015/11/1 | 2100 | 已过保
步行训练用斜板 | KH-XB | 2018/12/1 | 2080 | 已过保
便携式疫苗转运冰箱 | 世季CFR-5 | 2022/8/1 | 2000 | 已过保
超声波体检机 | DHM-30 | 2021/12/1 | 1900 | 已过保
超声波体检机 | DHM-30 | 2021/12/1 | 1900 | 已过保
电子肺活量计 | 上海万庆WQS-8888pro | 2014/4/1 | 1900 | 已过保
电子肺活量计 | 上海万庆WQS-8888pro | 2014/4/1 | 1900 | 已过保
一体升降诊疗床 | LK DS-VI 型 | 2022/9/1 | 1800 | 在保（2025.1.11)
电动吸引器 | YB.DX23D | 2015/3/1 | 1780 | 已过保
电动吸引器 | 7C | 2014/10/1 | 1780 | 已过保
超声胎音仪 | JPD-100A | 2018/4/1 | 1700 | 已过保
超声胎音仪 | JPD-100A | 2018/4/1 | 1700 | 已过保
直接检眼镜 | KJ8B | 2023/11/1 | 1680 | 已过保
直接检眼镜 | KJ8B | 2023/11/1 | 1680 | 已过保
电动吸引器 | 江苏鱼跃7A-230 | 2024/1/1 | 1675 | 已过保
电动吸引器 | 江苏鱼跃7A-230 | 2024/1/1 | 1675 | 已过保
电动吸引器 | 江苏鱼跃7A-230 | 2024/1/1 | 1675 | 已过保
电动吸引器 | YX930D | 2020/8/1 | 1620 | 已过保
电动吸引器 | YX930D | 2020/8/1 | 1620 | 已过保
电动吸引器 | YX930D | 2020/8/1 | 1620 | 已过保
电动吸引器 | YX930D | 2019/4/1 | 1620 | 已过保
电动吸引器 | YX930D | 2019/4/1 | 1620 | 已过保
电动吸引器 | YX930D | 2018/10/1 | 1620 | 已过保
电动吸引器 | YX930D | 2016/10/1 | 1620 | 已过保
电动吸引器 | YX930D | 2016/10/1 | 1620 | 已过保
电动吸引器 | YX930D | 2016/10/1 | 1620 | 已过保
电动吸引器 | YX930D | 2016/10/1 | 1620 | 已过保
产科中央监护网络系统 | 三瑞 SRF618S | 2023/12/1 | 1600 | 在保（2026.12.13)
吸引器 | ∮5 | 2023/11/1 | 1600 | 已过保
电动吸引器 | YX930D | 2020/10/1 | 1600 | 已过保
冷光手术无影灯 | LG001-L | 2019/7/1 | 1600 | 已过保
低压吸引器 | DYX-2A | 2019/3/1 | 1600 | 已过保
低压吸引器 | DYX-2A | 2019/3/1 | 1600 | 已过保
电子恒温水温箱 | HHH.W21.CT-600II | 2016/6/30 | 1600 | 已过保
电动吸引器 | YX930D型 2*2500ml | 2020/1/1 | 1560 | 已过保
电热恒温鼓风干燥箱 | HYKJ101-1BS | 2024/6/30 | 1500 | 在保(2027.6.18)
电热恒温鼓风干燥箱 | HYKJ101-1BS | 2024/6/30 | 1500 | 在保(2027.6.18)
电热恒温鼓风干燥箱 | HYKJ101-1BS | 2024/6/30 | 1500 | 在保(2027.6.18)
电热恒温鼓风干燥箱 | HYKJ101-1BS | 2024/6/30 | 1500 | 在保(2027.6.18)
电热恒温鼓风干燥箱 | HYKJ101-1BS | 2024/6/30 | 1500 | 在保(2027.6.18)
电热恒温鼓风干燥箱 | HYKJ101-1BS | 2024/6/30 | 1500 | 在保(2027.6.18)
电热恒温鼓风干燥箱 | HYKJ101-1BS | 2024/6/30 | 1500 | 在保(2027.6.18)
电热恒温鼓风干燥箱 | HYKJ101-1BS | 2024/6/30 | 1500 | 在保(2027.6.18)
电热恒温鼓风干燥箱 | HYKJ101-1BS | 2024/6/30 | 1500 | 在保(2027.6.18)
电热恒温鼓风干燥箱 | HYKJ101-1BS | 2024/6/30 | 1500 | 在保(2027.6.18)
电热恒温鼓风干燥箱 | HYKJ101-1BS | 2024/6/30 | 1500 | 在保(2027.6.18)
盆底肌康复治疗仪 | NSJ-03 | 2023/11/1 | 1500 | 在保（2025.7.25)
盆底肌康复治疗仪 | NSJ-03 | 2023/11/1 | 1500 | 在保（2025.7.25)
盆底肌康复治疗仪 | NSJ-03 | 2023/11/1 | 1500 | 在保（2025.7.25)
盆底肌康复治疗仪 | NSJ-03 | 2023/11/1 | 1500 | 在保（2025.7.25)
微型离心机 | 珠海黑马6K | 2020/11/1 | 1500 | 已过保
微型离心机 | 珠海黑马6K | 2020/11/1 | 1500 | 已过保
脉冲针炙治疗仪 | KWD-808-I | 2018/10/1 | 1500 | 已过保
脉冲针炙治疗仪 | KWD-808-I | 2018/10/1 | 1500 | 已过保
脉冲针炙治疗仪 | KWD-808-I | 2018/10/1 | 1500 | 已过保
导光吸引管 | 4-2000 | 2016/12/1 | 1500 | 已过保
导光吸引管 | 4-2000 | 2016/12/1 | 1500 | 已过保
超声胎心仪 | EDAN | 2015/11/1 | 1500 | 已过保
超声胎心仪 | EDAN | 2015/11/1 | 1500 | 已过保
电动吸引器 | 7A-23D | 2014/10/1 | 1500 | 已过保
褥疮医用波动喷气垫 | YQ-P2J | 2016/6/30 | 1250 | 已过保
褥疮医用波动喷气垫 | YQ-P2J | 2016/6/30 | 1250 | 已过保
医用压缩式雾化器 | BJ-B-0211 | 2023/4/1 | 1200 | 已过保
医用压缩式雾化器 | BJ-B-0211 | 2023/4/1 | 1200 | 已过保
医用压缩式雾化器 | BJ-B-0211 | 2023/4/1 | 1200 | 已过保
医用压缩式雾化器 | BJ-B-0211 | 2023/4/1 | 1200 | 已过保
医用压缩式雾化器 | BJ-B-0211 | 2023/4/1 | 1200 | 已过保
电动吸引器 | YX930D | 2015/8/1 | 1197 | 已过保
电动吸引器 | YX930D | 2012/6/1 | 1197 | 已过保
电动吸引器 | YX930D | 2012/6/1 | 1197 | 已过保
电动吸引器 | YX930D | 2012/6/1 | 1197 | 已过保
心电图机 | SE-300A | 2016/4/30 | 1100 | 已过保
麻醉喉镜 | MHJ-1 | 2023/11/1 | 1029.99 | 已过保
麻醉喉镜 | MHJ-1 | 2023/11/1 | 1029.99 | 已过保
麻醉喉镜 | MHJ-1 | 2023/11/1 | 1029.99 | 已过保
麻醉喉镜 | MHJ-1 | 2023/11/1 | 1029.99 | 已过保
麻醉喉镜 | MHJ-1 | 2023/11/1 | 1029.99 | 已过保
麻醉喉镜 | H33050 | 2013/3/1 | 1021.54 | 已过保
电子内窥镜控制器 | 杭州好克SD700B | 2023/11/1 | 1000 | 在保(2026.10.27)
|  | 汇总： | 88740568.95

## 病床、各种诊疗床汇总清单
病床、各种诊疗床汇总清单
资产编号 | 资产名称 | 资产类别 | 所属部门 | 型号 | 入帐日期 | 资产原值 | 资金来源
201000006 | 手术床 | 201-专用设备 | 10502-急诊科 | 不锈钢 | 1998/5/15 | 2000 | 自有资金
201000010 | 病床 | 201-专用设备 | 10502-急诊科 | 不锈钢 | 2000/2/25 | 4200 | 自有资金
201000050 | 轻便妇检床 | 201-专用设备 | 10201-妇科门诊 |  | 2008/12/1 | 8700 | 自有资金
201000051 | 病床及配件 | 201-专用设备 | 10302-产科住院 | 珠海伯轩 | 2008/12/1 | 19901.7 | 自有资金
201000052 | 病床及附件 | 201-专用设备 | 10302-产科住院 | 奥力克 | 2008/12/1 | 87552 | 自有资金
201000053 | 双摇杆手动病床及配件 | 201-专用设备 | 1010102-外一科住院 | 珠海伯轩 | 2008/12/1 | 111996 | 自有资金
201000055 | 双摇杆手动病床及配件（41张） | 201-专用设备 | 11402-内三科住院 |  | 2008/12/1 | 94156.5 | 自有资金
201000056 | 双摇杆手动病床及配件 | 201-专用设备 | 10502-急诊科 |  | 2008/12/1 | 4608 | 自有资金
201000058 | 三摇杆手动病床及配件 | 201-专用设备 | 11302-内二科住院 | 珠海伯轩 | 2008/12/1 | 15850 | 自有资金
201000059 | 对接过床车 | 201-专用设备 | 204-麻醉科（手术室） |  | 2008/12/1 | 23000 | 自有资金
201000097 | 妇科盆底康复治疗床 | 201-专用设备 | 10301-产科门诊 |  | 2011/1/1 | 27000 | 自有资金
201000107 | 双摇杆手动病床及配件 | 201-专用设备 | 10302-产科住院 | 奥力克 | 2011/3/1 | 57600 | 自有资金
201000132 | 过床易 | 201-专用设备 | 11102-重症医学科住院 | ALG-02 | 2012/11/1 | 1100 | 自有资金
201000133 | 过床易 | 201-专用设备 | 11102-重症医学科住院 | ALG-02 | 2012/11/1 | 1100 | 自有资金
201000174 | 双摇杆手动病床 | 201-专用设备 | 1010102-外一科住院 | 珠海伯轩 | 2012/3/1 | 1704 | 财政资金
201000175 | 双摇杆手动病床 | 201-专用设备 | 1010202-外二科住院 | 珠海伯轩 | 2012/3/1 | 1704 | 财政资金
201000176 | 双摇杆手动病床 | 201-专用设备 | 1010202-外二科住院 | 珠海伯轩 | 2012/3/1 | 1704 | 财政资金
201000177 | 双摇杆手动病床 | 201-专用设备 | 1010202-外二科住院 | 珠海伯轩 | 2012/3/1 | 1704 | 财政资金
201000178 | 双摇杆手动病床 | 201-专用设备 | 1010202-外二科住院 | 珠海伯轩 | 2012/3/1 | 1704 | 财政资金
201000179 | 双摇杆手动病床 | 201-专用设备 | 1010202-外二科住院 | 珠海伯轩 | 2012/3/1 | 1704 | 财政资金
201000180 | 双摇杆手动病床 | 201-专用设备 | 1010202-外二科住院 | 珠海伯轩 | 2012/3/1 | 1704 | 财政资金
201000181 | 双摇杆手动病床 | 201-专用设备 | 1010202-外二科住院 | 珠海伯轩 | 2012/3/1 | 1704 | 财政资金
201000182 | 双摇杆手动病床 | 201-专用设备 | 1010202-外二科住院 | 珠海伯轩 | 2012/3/1 | 1704 | 财政资金
201000183 | 双摇杆手动病床 | 201-专用设备 | 1010202-外二科住院 | 珠海伯轩 | 2012/3/1 | 1704 | 财政资金
201000184 | 双摇杆手动病床 | 201-专用设备 | 1010202-外二科住院 | 珠海伯轩 | 2012/3/1 | 1704 | 财政资金
201000185 | 双摇杆手动病床 | 201-专用设备 | 1010202-外二科住院 | 珠海伯轩 | 2012/3/1 | 1704 | 财政资金
201000186 | 双摇杆手动病床 | 201-专用设备 | 1010202-外二科住院 | 珠海伯轩 | 2012/3/1 | 1704 | 财政资金
201000187 | 双摇杆手动病床 | 201-专用设备 | 1010202-外二科住院 | 珠海伯轩 | 2012/3/1 | 1704 | 财政资金
201000188 | 双摇杆手动病床 | 201-专用设备 | 1010202-外二科住院 | 珠海伯轩 | 2012/3/1 | 1704 | 财政资金
201000189 | 双摇杆手动病床 | 201-专用设备 | 1010202-外二科住院 | 珠海伯轩 | 2012/3/1 | 1704 | 财政资金
201000190 | 双摇杆手动病床 | 201-专用设备 | 1010202-外二科住院 | 珠海伯轩 | 2012/3/1 | 1704 | 财政资金
201000191 | 双摇杆手动病床 | 201-专用设备 | 1010202-外二科住院 | 珠海伯轩 | 2012/3/1 | 1704 | 财政资金
201000192 | 双摇杆手动病床 | 201-专用设备 | 1010202-外二科住院 | 奥力克 | 2012/3/1 | 1704 | 财政资金
201000193 | 双摇杆手动病床 | 201-专用设备 | 1010202-外二科住院 | 珠海伯轩 | 2012/3/1 | 1704 | 财政资金
201000194 | 双摇杆手动病床 | 201-专用设备 | 1010202-外二科住院 | 珠海伯轩 | 2012/3/1 | 1704 | 财政资金
201000195 | 双摇杆手动病床 | 201-专用设备 | 1010202-外二科住院 | 珠海伯轩 | 2012/3/1 | 1704 | 财政资金
201000196 | 双摇杆手动病床 | 201-专用设备 | 1010202-外二科住院 | 珠海伯轩 | 2012/3/1 | 1704 | 财政资金
201000197 | 双摇杆手动病床 | 201-专用设备 | 1010202-外二科住院 | 珠海伯轩 | 2012/3/1 | 1704 | 财政资金
201000198 | 双摇杆手动病床 | 201-专用设备 | 1010202-外二科住院 | 珠海伯轩 | 2012/3/1 | 1704 | 财政资金
201000199 | 双摇杆手动病床 | 201-专用设备 | 1010202-外二科住院 | 珠海伯轩 | 2012/3/1 | 1704 | 财政资金
201000200 | 双摇杆手动病床 | 201-专用设备 | 1010202-外二科住院 | 珠海伯轩 | 2012/3/1 | 1704 | 财政资金
201000201 | 双摇杆手动病床 | 201-专用设备 | 1010202-外二科住院 | 珠海伯轩 | 2012/3/1 | 1704 | 财政资金
201000202 | 双摇杆手动病床 | 201-专用设备 | 1010202-外二科住院 | 珠海伯轩 | 2012/3/1 | 1704 | 财政资金
201000203 | 双摇杆手动病床 | 201-专用设备 | 1010202-外二科住院 | 珠海伯轩 | 2012/3/1 | 1704 | 财政资金
201000205 | 骨科牵引床 | 201-专用设备 | 1010202-外二科住院 | 珠海伯轩 | 2012/3/1 | 3300 | 财政资金
201000206 | 骨科牵引床 | 201-专用设备 | 1010202-外二科住院 | 珠海伯轩 | 2012/3/1 | 3300 | 财政资金
201000207 | 骨科牵引床 | 201-专用设备 | 1010202-外二科住院 | 奥力克 | 2012/3/1 | 3300 | 财政资金
201000208 | 骨科牵引床 | 201-专用设备 | 1010202-外二科住院 | 奥力克 | 2012/3/1 | 3300 | 财政资金
201000252 | 不锈钢轻便手术床 | 201-专用设备 | 1010202-外二科住院 | 一体型 | 2012/6/1 | 4123 | 自有资金
201000321 | 电动产床 | 201-专用设备 | 10302-产科住院 | ML-GS1120 | 2013/12/1 | 48000 | 自有资金
201000322 | 电动产床 | 201-专用设备 | 10302-产科住院 | ML-GS1120 | 2013/12/1 | 48000 | 自有资金
201000327 | 诊查床 | 201-专用设备 | 10201-妇科门诊 |  | 2013/3/1 | 726.75 | 自有资金
201000329 | 轻便妇科检查床 | 201-专用设备 | 10201-妇科门诊 |  | 2013/3/1 | 1615 | 自有资金
201000330 | 轻便妇科检查床 | 201-专用设备 | 10201-妇科门诊 |  | 2013/3/1 | 1615 | 自有资金
201000331 | 诊查床 | 201-专用设备 | 10201-妇科门诊 |  | 2013/3/1 | 726.75 | 自有资金
201000358 | 轻便妇科检查床 | 201-专用设备 | 10302-产科住院 |  | 2013/9/1 | 1615 | 自有资金
201000360 | 轻便妇科检查床 | 201-专用设备 | 10201-妇科门诊 |  | 2013/9/1 | 1615 | 自有资金
201000361 | 双摇手动病床 | 201-专用设备 | 10402-儿科住院 | 珠海伯轩 | 2014/1/1 | 2304 | 自有资金
201000362 | 双摇手动病床 | 201-专用设备 | 10402-儿科住院 | HCB-7031 | 2014/1/1 | 2304 | 自有资金
201000363 | 双摇手动病床 | 201-专用设备 | 10402-儿科住院 | 珠海伯轩 | 2014/1/1 | 2304 | 自有资金
201000364 | 双摇手动病床 | 201-专用设备 | 11302-内二科住院 | 珠海伯轩 | 2014/1/1 | 2304 | 自有资金
201000365 | 双摇手动病床 | 201-专用设备 | 11302-内二科住院 | 珠海伯轩 | 2014/1/1 | 2304 | 自有资金
201000366 | 双摇手动病床 | 201-专用设备 | 10302-产科住院 | 奥力克 | 2014/1/1 | 2304 | 自有资金
201000367 | 双摇手动病床 | 201-专用设备 | 10302-产科住院 | 奥力克 | 2014/1/1 | 2304 | 自有资金
201000368 | 双摇手动病床 | 201-专用设备 | 10302-产科住院 | 江门睿动 | 2014/1/1 | 2304 | 自有资金
201000369 | 双摇手动病床 | 201-专用设备 | 10302-产科住院 | 珠海伯轩 | 2014/1/1 | 2304 | 自有资金
201000370 | 双摇手动病床 | 201-专用设备 | 10302-产科住院 | 珠海伯轩 | 2014/1/1 | 2304 | 自有资金
201000389 | 妇检床 | 201-专用设备 | 10301-产科门诊 |  | 2014/10/1 | 4000 | 自有资金
201000390 | 妇检床 | 201-专用设备 | 10301-产科门诊 |  | 2014/10/1 | 4000 | 自有资金
201000391 | 妇检床 | 201-专用设备 | 10301-产科门诊 |  | 2014/10/1 | 4000 | 自有资金
201000392 | 妇检床 | 201-专用设备 | 10301-产科门诊 |  | 2014/10/1 | 4000 | 自有资金
201000393 | 妇检床 | 201-专用设备 | 10301-产科门诊 |  | 2014/10/1 | 4000 | 自有资金
201000394 | 妇检床 | 201-专用设备 | 10301-产科门诊 |  | 2014/10/1 | 4000 | 自有资金
201000403 | 医用手动病床 | 201-专用设备 | 11302-内二科住院 | 珠海伯轩 | 2014/10/1 | 2000 | 自有资金
201000404 | 医用手动病床 | 201-专用设备 | 10302-产科住院 | 奥力克 | 2014/10/1 | 2000 | 自有资金
201000405 | 医用手动病床 | 201-专用设备 | 11302-内二科住院 | GK-S002（伯轩） | 2014/10/1 | 2000 | 自有资金
201000408 | 医用手动病床 | 201-专用设备 | 10201-妇科门诊 |  | 2014/10/1 | 2000 | 自有资金
201000409 | 医用手动病床 | 201-专用设备 | 10201-妇科门诊 |  | 2014/10/1 | 2000 | 自有资金
201000410 | 医用手动病床 | 201-专用设备 | 10201-妇科门诊 |  | 2014/10/1 | 2000 | 自有资金
201000411 | 医用手动病床 | 201-专用设备 | 10201-妇科门诊 |  | 2014/10/1 | 2000 | 自有资金
201000424 | 双摇手动儿童床 | 201-专用设备 | 10402-儿科住院 |  | 2014/11/1 | 2600 | 自有资金
201000425 | 双摇手动病床 | 201-专用设备 | 1010202-外二科住院 | 珠海伯轩 | 2014/11/1 | 2400 | 自有资金
201000426 | 双摇手动病床 | 201-专用设备 | 1010202-外二科住院 | 珠海伯轩 | 2014/11/1 | 2400 | 自有资金
201000427 | 双摇手动病床 | 201-专用设备 | 1010302-外三科住院 | 珠海伯轩 | 2014/11/1 | 2400 | 自有资金
201000428 | 双摇手动病床 | 201-专用设备 | 1010302-外三科住院 | 珠海伯轩 | 2014/11/1 | 2400 | 自有资金
201000429 | 双摇手动病床 | 201-专用设备 | 1010302-外三科住院 | 珠海伯轩 | 2014/11/1 | 2400 | 自有资金
201000430 | 双摇手动病床 | 201-专用设备 | 1010302-外三科住院 | 珠海伯轩 | 2014/11/1 | 2400 | 自有资金
201000431 | 双摇手动病床 | 201-专用设备 | 1010302-外三科住院 | 珠海伯轩 | 2014/11/1 | 2400 | 自有资金
201000432 | 双摇手动病床 | 201-专用设备 | 1010302-外三科住院 | 珠海伯轩 | 2014/11/1 | 2400 | 自有资金
201000433 | 双摇手动病床 | 201-专用设备 | 1010302-外三科住院 | 珠海伯轩 | 2014/11/1 | 2400 | 自有资金
201000434 | 双摇手动病床 | 201-专用设备 | 1010302-外三科住院 | 珠海伯轩 | 2014/11/1 | 2400 | 自有资金
201000435 | 双摇手动病床 | 201-专用设备 | 1010302-外三科住院 | 珠海伯轩 | 2014/11/1 | 2400 | 自有资金
201000436 | 双摇手动病床 | 201-专用设备 | 1010302-外三科住院 | 珠海伯轩 | 2014/11/1 | 2400 | 自有资金
201000437 | 双摇手动病床 | 201-专用设备 | 1010302-外三科住院 | 珠海伯轩 | 2014/11/1 | 2400 | 自有资金
201000438 | 双摇手动病床 | 201-专用设备 | 1010302-外三科住院 | 珠海伯轩 | 2014/11/1 | 2400 | 自有资金
201000439 | 双摇手动病床 | 201-专用设备 | 1010302-外三科住院 | 珠海伯轩 | 2014/11/1 | 2400 | 自有资金
201000440 | 双摇手动病床 | 201-专用设备 | 1010302-外三科住院 | 珠海伯轩 | 2014/11/1 | 2400 | 自有资金
201000441 | 双摇手动病床 | 201-专用设备 | 1010302-外三科住院 | 珠海伯轩 | 2014/11/1 | 2400 | 自有资金
201000442 | 双摇手动病床 | 201-专用设备 | 1010302-外三科住院 | 珠海伯轩 | 2014/11/1 | 2400 | 自有资金
201000443 | 双摇手动病床 | 201-专用设备 | 1010302-外三科住院 | 珠海伯轩 | 2014/11/1 | 2400 | 自有资金
201000444 | 双摇手动病床 | 201-专用设备 | 1010302-外三科住院 | 珠海伯轩 | 2014/11/1 | 2400 | 自有资金
201000531 | 升降急救转运床车 | 201-专用设备 | 10502-急诊科 | 钢塑 | 2015/5/1 | 9200 | 自有资金
201000532 | 升降急救转运床车 | 201-专用设备 | 10502-急诊科 | 钢塑 | 2015/5/1 | 9200 | 自有资金
201000581 | 护理病床 | 201-专用设备 | 1010202-外二科住院 | 珠海伯轩 | 2016/12/1 | 8600 | 自有资金
201000607 | 两摇手动儿童床 | 201-专用设备 | 10402-儿科住院 | HK-N213 | 2016/7/1 | 3400 | 自有资金
201000608 | 两摇手动儿童床 | 201-专用设备 | 10402-儿科住院 | HK-N213 | 2016/7/1 | 3400 | 自有资金
201000609 | 两摇手动儿童床 | 201-专用设备 | 10402-儿科住院 | HK-N213 | 2016/7/1 | 3400 | 自有资金
201000610 | 两摇手动儿童床 | 201-专用设备 | 10402-儿科住院 | HK-N213 | 2016/7/1 | 3400 | 自有资金
201000611 | 两摇手动儿童床 | 201-专用设备 | 10402-儿科住院 | HK-N213 | 2016/7/1 | 3400 | 自有资金
201000612 | 两摇手动儿童床 | 201-专用设备 | 10402-儿科住院 | HK-N213 | 2016/7/1 | 3400 | 自有资金
201000613 | 两摇手动儿童床 | 201-专用设备 | 10402-儿科住院 | HK-N213 | 2016/7/1 | 3400 | 自有资金
201000614 | 两摇手动儿童床 | 201-专用设备 | 10402-儿科住院 | HK-N213 | 2016/7/1 | 3400 | 自有资金
201000615 | 两摇手动儿童床 | 201-专用设备 | 10402-儿科住院 | HK-N213 | 2016/7/1 | 3400 | 自有资金
201000616 | 两摇手动儿童床 | 201-专用设备 | 10402-儿科住院 | HK-N213 | 2016/7/1 | 3400 | 自有资金
201000617 | 两摇手动儿童床 | 201-专用设备 | 10402-儿科住院 | HK-N213 | 2016/7/1 | 3400 | 自有资金
201000618 | 两摇手动儿童床 | 201-专用设备 | 10402-儿科住院 | HK-N213 | 2016/7/1 | 3400 | 自有资金
201000619 | 两摇手动儿童床 | 201-专用设备 | 10402-儿科住院 | HK-N213 | 2016/7/1 | 3400 | 自有资金
201000620 | 两摇手动儿童床 | 201-专用设备 | 10402-儿科住院 | HK-N213 | 2016/7/1 | 3400 | 自有资金
201000621 | 两摇手动儿童床 | 201-专用设备 | 10402-儿科住院 | HK-N213 | 2016/7/1 | 3400 | 自有资金
201000622 | 两摇手动儿童床 | 201-专用设备 | 10402-儿科住院 | HK-N213 | 2016/7/1 | 3400 | 自有资金
201000623 | 两摇手动儿童床 | 201-专用设备 | 10402-儿科住院 | HK-N213 | 2016/7/1 | 3400 | 自有资金
201000624 | 两摇手动儿童床 | 201-专用设备 | 10402-儿科住院 | HK-N213 | 2016/7/1 | 3400 | 自有资金
201000625 | 两摇手动儿童床 | 201-专用设备 | 10402-儿科住院 | HK-N213 | 2016/7/1 | 3400 | 自有资金
201000626 | 两摇手动儿童床 | 201-专用设备 | 10402-儿科住院 | HK-N213 | 2016/7/1 | 3400 | 自有资金
201000627 | 两摇手动儿童床 | 201-专用设备 | 10402-儿科住院 | HK-N213 | 2016/7/1 | 3400 | 自有资金
201000628 | 两摇手动儿童床 | 201-专用设备 | 10402-儿科住院 | HK-N213 | 2016/7/1 | 3400 | 自有资金
201000629 | 两摇手动儿童床 | 201-专用设备 | 10402-儿科住院 | HK-N213 | 2016/7/1 | 3400 | 自有资金
201000630 | 两摇手动儿童床 | 201-专用设备 | 10402-儿科住院 | HK-N213 | 2016/7/1 | 3400 | 自有资金
201000631 | 两摇手动儿童床 | 201-专用设备 | 10402-儿科住院 | HK-N213 | 2016/7/1 | 3400 | 自有资金
201000632 | 两摇手动儿童床 | 201-专用设备 | 10402-儿科住院 | HK-N213 | 2016/7/1 | 3400 | 自有资金
201000633 | 两摇手动儿童床 | 201-专用设备 | 10402-儿科住院 | HK-N213 | 2016/7/1 | 3400 | 自有资金
201000634 | 两摇手动儿童床 | 201-专用设备 | 10402-儿科住院 | HK-N213 | 2016/7/1 | 3400 | 自有资金
201000635 | 两摇手动儿童床 | 201-专用设备 | 10402-儿科住院 | HK-N213 | 2016/7/1 | 3400 | 自有资金
201000636 | 两摇手动儿童床 | 201-专用设备 | 10402-儿科住院 | HK-N213 | 2016/7/1 | 3400 | 自有资金
201000637 | 两摇手动儿童床 | 201-专用设备 | 10402-儿科住院 | HK-N213 | 2016/7/1 | 3400 | 自有资金
201000638 | 两摇手动儿童床 | 201-专用设备 | 10402-儿科住院 | HK-N213 | 2016/7/1 | 3400 | 自有资金
201000639 | 两摇手动儿童床 | 201-专用设备 | 10402-儿科住院 | HK-N213 | 2016/7/1 | 3400 | 自有资金
201000640 | 两摇手动儿童床 | 201-专用设备 | 10402-儿科住院 | HK-N213 | 2016/7/1 | 3400 | 自有资金
201000641 | 两摇手动儿童床 | 201-专用设备 | 10402-儿科住院 | HK-N213 | 2016/7/1 | 3400 | 自有资金
201000716 | 加固按摩床 | 201-专用设备 | 10601-中医科兼康复医学科门诊 |  | 2017/2/1 | 1500 | 自有资金
201000717 | 加固按摩床 | 201-专用设备 | 10601-中医科兼康复医学科门诊 |  | 2017/2/1 | 1500 | 自有资金
201000758 | 不锈钢按摩床 | 201-专用设备 | 20302-超声科（B超） | KS-006A | 2017/5/1 | 2000 | 自有资金
201000759 | 不锈钢按摩床 | 201-专用设备 | 20302-超声科（B超） | KS-006A | 2017/5/1 | 2000 | 自有资金
201000799 | 双摇护理病床 | 201-专用设备 | 11402-内三科住院 |  | 2017/9/1 | 3200 | 自有资金
201000800 | 双摇护理病床 | 201-专用设备 | 11402-内三科住院 |  | 2017/9/1 | 3200 | 自有资金
201000801 | 双摇护理病床 | 201-专用设备 | 11402-内三科住院 |  | 2017/9/1 | 3200 | 自有资金
201000802 | 双摇护理病床 | 201-专用设备 | 11402-内三科住院 |  | 2017/9/1 | 3200 | 自有资金
201000803 | 双摇护理病床 | 201-专用设备 | 11402-内三科住院 |  | 2017/9/1 | 3200 | 自有资金
201000804 | 双摇护理病床 | 201-专用设备 | 11402-内三科住院 |  | 2017/9/1 | 3200 | 自有资金
201000805 | 双摇护理病床 | 201-专用设备 | 11402-内三科住院 |  | 2017/9/1 | 3200 | 自有资金
201000806 | 双摇护理病床 | 201-专用设备 | 11402-内三科住院 |  | 2017/9/1 | 3200 | 自有资金
201000807 | 双摇护理病床 | 201-专用设备 | 11402-内三科住院 |  | 2017/9/1 | 3200 | 自有资金
201000808 | 双摇儿童护理病床 | 201-专用设备 | 10402-儿科住院 |  | 2017/9/1 | 3300 | 自有资金
201000809 | 双摇儿童护理病床 | 201-专用设备 | 10402-儿科住院 |  | 2017/9/1 | 3300 | 自有资金
201000810 | 双摇儿童护理病床 | 201-专用设备 | 10402-儿科住院 |  | 2017/9/1 | 3300 | 自有资金
201000811 | 双摇儿童护理病床 | 201-专用设备 | 10402-儿科住院 |  | 2017/9/1 | 3300 | 自有资金
201000812 | 双摇儿童护理病床 | 201-专用设备 | 10402-儿科住院 |  | 2017/9/1 | 3300 | 自有资金
201000813 | 双摇儿童护理病床 | 201-专用设备 | 10402-儿科住院 |  | 2017/9/1 | 3300 | 自有资金
201000814 | 双摇儿童护理病床 | 201-专用设备 | 10402-儿科住院 |  | 2017/9/1 | 3300 | 自有资金
201000815 | 双摇儿童护理病床 | 201-专用设备 | 10402-儿科住院 |  | 2017/9/1 | 3300 | 自有资金
201000816 | 四摇骨科牵引病床 | 201-专用设备 | 1010202-外二科住院 |  | 2017/9/1 | 8300 | 自有资金
201000817 | 四摇骨科牵引病床 | 201-专用设备 | 1010202-外二科住院 |  | 2017/9/1 | 8300 | 自有资金
201000818 | 四摇骨科牵引病床 | 201-专用设备 | 1010202-外二科住院 |  | 2017/9/1 | 8300 | 自有资金
201000819 | 双摇护理病床 | 201-专用设备 | 1010102-外一科住院 |  | 2017/9/1 | 3200 | 自有资金
201000820 | 双摇护理病床 | 201-专用设备 | 1010102-外一科住院 |  | 2017/9/1 | 3200 | 自有资金
201000821 | 双摇护理病床 | 201-专用设备 | 1010102-外一科住院 |  | 2017/9/1 | 3200 | 自有资金
201000822 | 双摇护理病床 | 201-专用设备 | 1010302-外三科住院 |  | 2017/9/1 | 3200 | 自有资金
201000823 | 双摇护理病床 | 201-专用设备 | 1010302-外三科住院 |  | 2017/9/1 | 3200 | 自有资金
201000824 | 双摇护理病床 | 201-专用设备 | 1010302-外三科住院 |  | 2017/9/1 | 3200 | 自有资金
201000825 | 双摇护理病床 | 201-专用设备 | 10402-儿科住院 |  | 2017/9/1 | 3200 | 自有资金
201000826 | 双摇护理病床 | 201-专用设备 | 10402-儿科住院 |  | 2017/9/1 | 3200 | 自有资金
201000827 | 双摇护理病床 | 201-专用设备 | 10402-儿科住院 |  | 2017/9/1 | 3200 | 自有资金
201000828 | 双摇护理病床 | 201-专用设备 | 10402-儿科住院 |  | 2017/9/1 | 3200 | 自有资金
201000829 | 双摇护理病床 | 201-专用设备 | 10402-儿科住院 |  | 2017/9/1 | 3200 | 自有资金
201000830 | 双摇护理病床 | 201-专用设备 | 10402-儿科住院 |  | 2017/9/1 | 3200 | 自有资金
201000957 | 电动起立床 | 201-专用设备 | 10601-中医科兼康复医学科门诊 | KH-ZDC-0 | 2018/12/1 | 6800 | 财政资金
201000965 | 熏蒸床 | 201-专用设备 | 10601-中医科兼康复医学科门诊 | QX-02 | 2018/12/1 | 30800 | 财政资金
201001032 | 双摇护理病床 | 201-专用设备 | 10302-产科住院 | 2130*980*500MM | 2018/4/1 | 3550 | 自有资金
201001033 | 双摇护理病床 | 201-专用设备 | 11302-内二科住院 | 2130*980*500MM（伯轩） | 2018/4/1 | 3550 | 自有资金
201001034 | 双摇护理病床 | 201-专用设备 | 10302-产科住院 | 2130*980*500MM | 2018/4/1 | 3550 | 自有资金
201001035 | 双摇护理病床 | 201-专用设备 | 11302-内二科住院 | 2130*980*500MM（伯轩） | 2018/4/1 | 3550 | 自有资金
201001036 | 双摇护理病床 | 201-专用设备 | 11302-内二科住院 | 2130*980*500MM（伯轩） | 2018/4/1 | 3550 | 自有资金
201001037 | 双摇护理病床 | 201-专用设备 | 11302-内二科住院 | 2130*980*500MM（伯轩） | 2018/4/1 | 3550 | 自有资金
201001038 | 双摇护理病床 | 201-专用设备 | 10302-产科住院 | 2130*980*500MM | 2018/4/1 | 3550 | 自有资金
201001039 | 双摇护理病床 | 201-专用设备 | 10302-产科住院 | 2130*980*500MM | 2018/4/1 | 3550 | 自有资金
201001040 | 双摇护理病床 | 201-专用设备 | 10302-产科住院 | 2130*980*500MM | 2018/4/1 | 3550 | 自有资金
201001041 | 双摇护理病床 | 201-专用设备 | 10302-产科住院 | 2130*980*500MM | 2018/4/1 | 3550 | 自有资金
201001042 | 双摇护理病床 | 201-专用设备 | 10302-产科住院 | 2130*980*500MM | 2018/4/1 | 3550 | 自有资金
201001043 | 双摇护理病床 | 201-专用设备 | 10302-产科住院 | 2130*980*500MM | 2018/4/1 | 3550 | 自有资金
201001044 | 双摇护理病床 | 201-专用设备 | 10302-产科住院 | 2130*980*500MM | 2018/4/1 | 3550 | 自有资金
201001045 | 双摇护理病床 | 201-专用设备 | 10302-产科住院 | 2130*980*500MM | 2018/4/1 | 3550 | 自有资金
201001046 | 双摇护理病床 | 201-专用设备 | 10302-产科住院 | 2130*980*500MM | 2018/4/1 | 3550 | 自有资金
201001047 | 双摇护理病床 | 201-专用设备 | 10302-产科住院 | 2130*980*500MM | 2018/4/1 | 3550 | 自有资金
201001048 | 双摇护理病床 | 201-专用设备 | 10302-产科住院 | 2130*980*500MM | 2018/4/1 | 3550 | 自有资金
201001049 | 双摇护理病床 | 201-专用设备 | 11302-内二科住院 | 2130*980*500MM（伯轩） | 2018/4/1 | 3550 | 自有资金
201001050 | 双摇护理病床 | 201-专用设备 | 11302-内二科住院 | 2130*980*500MM（伯轩） | 2018/4/1 | 3550 | 自有资金
201001051 | 双摇护理病床 | 201-专用设备 | 10302-产科住院 | 2130*980*500MM | 2018/4/1 | 3550 | 自有资金
201001052 | 双摇护理病床 | 201-专用设备 | 10302-产科住院 | 2130*980*500MM | 2018/4/1 | 3550 | 自有资金
201001053 | 双摇护理病床 | 201-专用设备 | 10302-产科住院 | 2130*980*500MM | 2018/4/1 | 3550 | 自有资金
201001054 | 双摇护理病床 | 201-专用设备 | 10302-产科住院 | 2130*980*500MM | 2018/4/1 | 3550 | 自有资金
201001055 | 双摇护理病床 | 201-专用设备 | 10302-产科住院 | 2130*980*500MM | 2018/4/1 | 3550 | 自有资金
201001056 | 双摇护理病床 | 201-专用设备 | 10302-产科住院 | 2130*980*500MM | 2018/4/1 | 3550 | 自有资金
201001057 | 双摇护理病床 | 201-专用设备 | 10302-产科住院 | 2130*980*500MM | 2018/4/1 | 3550 | 自有资金
201001058 | 双摇护理病床 | 201-专用设备 | 11302-内二科住院 | 2130*980*500MM（伯轩） | 2018/4/1 | 3550 | 自有资金
201001059 | 双摇护理病床 | 201-专用设备 | 10302-产科住院 | 2130*980*500MM | 2018/4/1 | 3550 | 自有资金
201001086 | 医用气垫床 | 201-专用设备 | 1010102-外一科住院 | 带电子气泵 | 2018/7/1 | 2400 | 自有资金
201001087 | 医用气垫床 | 201-专用设备 | 1010102-外一科住院 | 带电子气泵 | 2018/7/1 | 2400 | 自有资金
201001088 | 医用气垫床 | 201-专用设备 | 1010102-外一科住院 | 带电子气泵 | 2018/7/1 | 2400 | 自有资金
201001089 | 医用气垫床 | 201-专用设备 | 1010102-外一科住院 | 带电子气泵 | 2018/7/1 | 2400 | 自有资金
201001090 | 医用气垫床 | 201-专用设备 | 1010102-外一科住院 | 带电子气泵 | 2018/7/1 | 2400 | 自有资金
201001124 | 豪华中控三摇护理病床 | 201-专用设备 | 11302-内二科住院 | 珠海伯轩 | 2018/9/1 | 9000 | 自有资金
201001125 | 豪华升降转运床车 | 201-专用设备 | 1010102-外一科住院 | LRFSC-1900 | 2018/9/1 | 13000 | 自有资金
201001128 | 高档婴儿床 | 201-专用设备 | 10302-产科住院 | 820*500*850 | 2018/9/1 | 2800 | 自有资金
201001129 | 高档婴儿床 | 201-专用设备 | 10302-产科住院 | 820*500*850 | 2018/9/1 | 2800 | 自有资金
201001130 | 高档婴儿床 | 201-专用设备 | 10302-产科住院 | 820*500*850 | 2018/9/1 | 2800 | 自有资金
201001131 | 高档婴儿床 | 201-专用设备 | 10302-产科住院 | 820*500*850 | 2018/9/1 | 2800 | 自有资金
201001132 | 高档婴儿床 | 201-专用设备 | 10302-产科住院 | 820*500*850 | 2018/9/1 | 2800 | 自有资金
201001133 | 高档婴儿床 | 201-专用设备 | 10302-产科住院 | 820*500*850 | 2018/9/1 | 2800 | 自有资金
201001134 | 高档婴儿床 | 201-专用设备 | 10302-产科住院 | 820*500*850 | 2018/9/1 | 2800 | 自有资金
201001135 | 高档婴儿床 | 201-专用设备 | 10302-产科住院 | 820*500*850 | 2018/9/1 | 2800 | 自有资金
201001136 | 高档婴儿床 | 201-专用设备 | 10302-产科住院 | 820*500*850 | 2018/9/1 | 2800 | 自有资金
201001137 | 高档婴儿床 | 201-专用设备 | 10302-产科住院 | 820*500*850 | 2018/9/1 | 2800 | 自有资金
201001138 | 高档婴儿床 | 201-专用设备 | 10302-产科住院 | 820*500*850 | 2018/9/1 | 2800 | 自有资金
201001139 | 高档婴儿床 | 201-专用设备 | 10302-产科住院 | 820*500*850 | 2018/9/1 | 2800 | 自有资金
201001140 | 高档婴儿床 | 201-专用设备 | 10302-产科住院 | 820*500*850 | 2018/9/1 | 2800 | 自有资金
201001141 | 高档婴儿床 | 201-专用设备 | 10302-产科住院 | 820*500*850 | 2018/9/1 | 2800 | 自有资金
201001142 | 高档婴儿床 | 201-专用设备 | 10302-产科住院 | 820*500*850 | 2018/9/1 | 2800 | 自有资金
201001143 | 高档婴儿床 | 201-专用设备 | 10302-产科住院 | 820*500*850 | 2018/9/1 | 2800 | 自有资金
201001144 | 高档婴儿床 | 201-专用设备 | 10302-产科住院 | 820*500*850 | 2018/9/1 | 2800 | 自有资金
201001145 | 高档婴儿床 | 201-专用设备 | 10302-产科住院 | 820*500*850 | 2018/9/1 | 2800 | 自有资金
201001146 | 高档婴儿床 | 201-专用设备 | 10302-产科住院 | 820*500*850 | 2018/9/1 | 2800 | 自有资金
201001147 | 高档婴儿床 | 201-专用设备 | 10302-产科住院 | 820*500*850 | 2018/9/1 | 2800 | 自有资金
201001148 | 豪华升降转运床车 | 201-专用设备 | 10301-产科门诊 | LRFSC-1900 | 2018/9/1 | 13000 | 自有资金
201001151 | 一体式透X光射线牵引骨科手术床 | 201-专用设备 | 1010202-外二科住院 | YC-D1（豪华型） | 2019/1/1 | 68000 | 自有资金
201001159 | 升降转运床车 | 201-专用设备 | 10502-急诊科 | LRFSC-1900 | 2019/3/1 | 13000 | 自有资金
201001160 | 升降转运床车 | 201-专用设备 | 10502-急诊科 | LRFSC-1900 | 2019/3/1 | 13000 | 自有资金
201001161 | 医用气垫床 | 201-专用设备 | 1010102-外一科住院 | 带电子气泵 | 2019/3/1 | 2400 | 自有资金
201001162 | 医用气垫床 | 201-专用设备 | 1010102-外一科住院 | 带电子气泵 | 2019/3/1 | 2400 | 自有资金
201001163 | 医用气垫床 | 201-专用设备 | 1010102-外一科住院 | 带电子气泵 | 2019/3/1 | 2400 | 自有资金
201001164 | 医用气垫床 | 201-专用设备 | 1010102-外一科住院 | 带电子气泵 | 2019/3/1 | 2400 | 自有资金
201001165 | 医用气垫床 | 201-专用设备 | 1010102-外一科住院 | 带电子气泵 | 2019/3/1 | 2400 | 自有资金
201001212 | 上车担架床 | 201-专用设备 | 10502-急诊科 | YDC-5L | 2019/6/1 | 9650 | 自有资金
201001234 | 升降转运床车 | 201-专用设备 | 11401-内三科门诊（内窥镜室） | LRFSC-1900 | 2019/7/1 | 13000 | 自有资金
201001261 | 医用气垫床 | 201-专用设备 | 11402-内三科住院 | 带电子气泵 | 2019/12/1 | 2400 | 自有资金
201001262 | 医用气垫床 | 201-专用设备 | 11402-内三科住院 | 带电子气泵 | 2019/12/1 | 2400 | 自有资金
201001358 | 医用气垫床 | 201-专用设备 | 11102-重症医学科住院 | 带电子气泵 | 2020/9/1 | 2400 | 自有资金
201001359 | 医用气垫床 | 201-专用设备 | 11102-重症医学科住院 | 带电子气泵 | 2020/9/1 | 2400 | 自有资金
201001400 | 医用手动病床 | 201-专用设备 | 116-发热门诊 | RD-YH8002A | 2020/10/1 | 2880 | 财政资金
201001431 | 电动床 | 201-专用设备 | 20302-超声科（B超） | RDYE300-3A | 2020/12/1 | 14900 | 自有资金
201001432 | 电动床 | 201-专用设备 | 20302-超声科（B超） | RDYE300-3A | 2020/12/1 | 14900 | 自有资金
201001433 | 电动床 | 201-专用设备 | 20302-超声科（B超） | RDYE3002B | 2020/12/1 | 11840 | 自有资金
201001434 | 电动床 | 201-专用设备 | 20302-超声科（B超） | RDYE3002B | 2020/12/1 | 11840 | 自有资金
201001435 | 电动床 | 201-专用设备 | 20302-超声科（B超） | RDYE3002B | 2020/12/1 | 11840 | 自有资金
201001436 | 电动床 | 201-专用设备 | 20302-超声科（B超） | RDYE3002B | 2020/12/1 | 11840 | 自有资金
201001437 | 电动床 | 201-专用设备 | 20302-超声科（B超） | RDYE3002B | 2020/12/1 | 11840 | 自有资金
201001443 | 医用手动病床 | 201-专用设备 | 1010102-外一科住院 | 江门睿动RD-YHB002 | 2020/12/1 | 2880 | 自有资金
201001444 | 医用手动病床 | 201-专用设备 | 1010102-外一科住院 | 江门睿动RD-YHB002 | 2020/12/1 | 2880 | 自有资金
201001445 | 医用手动病床 | 201-专用设备 | 1010102-外一科住院 | 江门睿动RD-YHB002 | 2020/12/1 | 2880 | 自有资金
201001446 | 医用手动病床 | 201-专用设备 | 1010102-外一科住院 | 江门睿动RD-YHB002 | 2020/12/1 | 2880 | 自有资金
201001447 | 医用手动病床 | 201-专用设备 | 1010102-外一科住院 | 江门睿动RD-YHB002 | 2020/12/1 | 2880 | 自有资金
201001448 | 医用手动病床 | 201-专用设备 | 1010102-外一科住院 | 江门睿动RD-YHB002 | 2020/12/1 | 2880 | 自有资金
201001449 | 医用手动病床 | 201-专用设备 | 1010102-外一科住院 | 江门睿动RD-YHB002 | 2020/12/1 | 2880 | 自有资金
201001450 | 医用手动病床 | 201-专用设备 | 1010102-外一科住院 | 江门睿动RD-YHB002 | 2020/12/1 | 2880 | 自有资金
201001451 | 医用手动病床 | 201-专用设备 | 1010202-外二科住院 | 珠海伯轩 | 2020/12/1 | 2880 | 自有资金
201001452 | 医用手动病床 | 201-专用设备 | 1010202-外二科住院 | 珠海伯轩 | 2020/12/1 | 2880 | 自有资金
201001530 | 多功能牵引床 | 201-专用设备 | 10601-中医科兼康复医学科门诊 | 翔宇医疗YHZ-II | 2021/3/1 | 18000 | 自有资金
201001531 | 手动病床 | 201-专用设备 | 11901-血液透析室门诊 | SLV-B4020 | 2021/3/1 | 2800 | 自有资金
201001532 | 手动病床 | 201-专用设备 | 11901-血液透析室门诊 | SLV-B4020 | 2021/3/1 | 2800 | 自有资金
201001533 | 手动病床 | 201-专用设备 | 11901-血液透析室门诊 | SLV-B4020 | 2021/3/1 | 2800 | 自有资金
201001534 | 手动病床 | 201-专用设备 | 11901-血液透析室门诊 | SLV-B4020 | 2021/3/1 | 2800 | 自有资金
201001535 | 手动病床 | 201-专用设备 | 11901-血液透析室门诊 | SLV-B4020 | 2021/3/1 | 2800 | 自有资金
201001536 | 手动病床 | 201-专用设备 | 11901-血液透析室门诊 | SLV-B4020 | 2021/3/1 | 2800 | 自有资金
201001537 | 手动病床 | 201-专用设备 | 11901-血液透析室门诊 | SLV-B4020 | 2021/3/1 | 2800 | 自有资金
201001538 | 手动病床 | 201-专用设备 | 11901-血液透析室门诊 | SLV-B4020 | 2021/3/1 | 2800 | 自有资金
201001539 | 手动病床 | 201-专用设备 | 11901-血液透析室门诊 | SLV-B4020 | 2021/3/1 | 2800 | 自有资金
201001540 | 手动病床 | 201-专用设备 | 11901-血液透析室门诊 | SLV-B4020 | 2021/3/1 | 2800 | 自有资金
201001541 | 手动病床 | 201-专用设备 | 11901-血液透析室门诊 | SLV-B4020 | 2021/3/1 | 2800 | 自有资金
201001542 | 手动病床 | 201-专用设备 | 11901-血液透析室门诊 | SLV-B4020 | 2021/3/1 | 2800 | 自有资金
201001543 | 手动病床 | 201-专用设备 | 11901-血液透析室门诊 | SLV-B4020 | 2021/3/1 | 2800 | 自有资金
201001571 | 高端重症电动病床 | 201-专用设备 | 11102-重症医学科住院 | iBed 3 | 2021/5/1 | 54937 | 财政资金
201001572 | 高端重症电动病床 | 201-专用设备 | 11102-重症医学科住院 | iBed 3 | 2021/5/1 | 54937 | 财政资金
201001573 | 高端重症电动病床 | 201-专用设备 | 11102-重症医学科住院 | iBed 3 | 2021/5/1 | 54937 | 财政资金
201001574 | 高端重症电动病床 | 201-专用设备 | 11102-重症医学科住院 | iBed 3 | 2021/5/1 | 54937 | 财政资金
201001575 | 高端重症电动病床 | 201-专用设备 | 11102-重症医学科住院 | iBed 3 | 2021/5/1 | 54937 | 财政资金
201001576 | 高端重症电动病床 | 201-专用设备 | 11102-重症医学科住院 | iBed 3 | 2021/5/1 | 54937 | 财政资金
201001577 | 高端重症电动病床 | 201-专用设备 | 11102-重症医学科住院 | iBed 3 | 2021/5/1 | 54937 | 财政资金
201001578 | 高端重症电动病床 | 201-专用设备 | 11102-重症医学科住院 | iBed 3 | 2021/5/1 | 54937 | 财政资金
201001652 | 手动病床 | 201-专用设备 | 10302-产科住院 | 奥力克 | 2021/9/1 | 2850 | 自有资金
201001653 | 手动病床 | 201-专用设备 | 1010102-外一科住院 | 江门睿动RD-YH8002A | 2021/9/1 | 2850 | 自有资金
201001654 | 手动病床 | 201-专用设备 | 1010102-外一科住院 | RD-YH8002A | 2021/9/1 | 2850 | 自有资金
201001655 | 手动病床 | 201-专用设备 | 1010102-外一科住院 | RD-YH8002A | 2021/9/1 | 2850 | 自有资金
201001656 | 手动病床 | 201-专用设备 | 1010102-外一科住院 | RD-YH8002A | 2021/9/1 | 2850 | 自有资金
201001657 | 手动病床 | 201-专用设备 | 1010102-外一科住院 | RD-YH8002A | 2021/9/1 | 2850 | 自有资金
201001658 | 手动病床 | 201-专用设备 | 1010102-外一科住院 | RD-YH8002A | 2021/9/1 | 2850 | 自有资金
201001659 | 手动病床 | 201-专用设备 | 1010102-外一科住院 | RD-YH8002A | 2021/9/1 | 2850 | 自有资金
201001660 | 手动病床 | 201-专用设备 | 1010102-外一科住院 | RD-YH8002A | 2021/9/1 | 2850 | 自有资金
201001661 | 手动病床 | 201-专用设备 | 1010102-外一科住院 | RD-YH8002A | 2021/9/1 | 2850 | 自有资金
201001662 | 手动病床 | 201-专用设备 | 1010102-外一科住院 | RD-YH8002A | 2021/9/1 | 2850 | 自有资金
201001663 | 手动病床 | 201-专用设备 | 1010302-外三科住院 | RD-YH8002A | 2021/9/1 | 2850 | 自有资金
201001664 | 手动病床 | 201-专用设备 | 1010302-外三科住院 | RD-YH8002A | 2021/9/1 | 2850 | 自有资金
201001665 | 手动病床 | 201-专用设备 | 1010302-外三科住院 | RD-YH8002A | 2021/9/1 | 2850 | 自有资金
201001666 | 手动病床 | 201-专用设备 | 1010302-外三科住院 | RD-YH8002A | 2021/9/1 | 2850 | 自有资金
201001667 | 手动病床 | 201-专用设备 | 1010302-外三科住院 | RD-YH8002A | 2021/9/1 | 2850 | 自有资金
201001668 | 手动病床 | 201-专用设备 | 1010202-外二科住院 | 江门睿动RD-YH8002A | 2021/9/1 | 2850 | 自有资金
201001669 | 手动病床 | 201-专用设备 | 1010202-外二科住院 | 江门睿动RD-YH8002A | 2021/9/1 | 2850 | 自有资金
201001670 | 手动病床 | 201-专用设备 | 1010202-外二科住院 | 江门睿动RD-YH8002A | 2021/9/1 | 2850 | 自有资金
201001671 | 手动病床 | 201-专用设备 | 1010202-外二科住院 | 江门睿动RD-YH8002A | 2021/9/1 | 2850 | 自有资金
201001721 | 不锈钢诊断床 | 201-专用设备 | 118-皮肤科（医疗美容科） | 1900*600*650mm | 2021/10/1 | 750 | 自有资金
201001722 | 不锈钢诊断床 | 201-专用设备 | 118-皮肤科（医疗美容科） | 1900*600*650mm | 2021/10/1 | 750 | 自有资金
201001723 | 不锈钢诊断床 | 201-专用设备 | 118-皮肤科（医疗美容科） | 1900*600*650mm | 2021/10/1 | 750 | 自有资金
201001724 | 不锈钢诊断床 | 201-专用设备 | 118-皮肤科（医疗美容科） | 1900*600*650mm | 2021/10/1 | 750 | 自有资金
201001725 | 不锈钢诊断床 | 201-专用设备 | 118-皮肤科（医疗美容科） | 1900*600*650mm | 2021/10/1 | 750 | 自有资金
201001808 | 气垫床 | 201-专用设备 | 1010302-外三科住院 | 上海三和 YQ-P2J | 2022/3/1 | 1200 | 自有资金
201001809 | 气垫床 | 201-专用设备 | 1010302-外三科住院 | 上海三和 YQ-P2J | 2022/3/1 | 1200 | 自有资金
201001810 | 气垫床 | 201-专用设备 | 1010302-外三科住院 | 上海三和 YQ-P2J | 2022/3/1 | 1200 | 自有资金
201001818 | 溶栓床 | 201-专用设备 | 10502-急诊科 | L2020*W1160*H550-780mm | 2022/4/1 | 19850 | 自有资金
201001882 | 一体升降诊疗床 | 201-专用设备 | 1010101-外一科门诊 | LK DS-VI 型 | 2022/9/1 | 1800 | 自有资金
201001885 | 手动病床 | 201-专用设备 | 1010302-外三科住院 | RD-YH8002A | 2022/9/1 | 2850 | 自有资金
201002013 | 不锈钢产床 | 201-专用设备 | 10202-妇科住院 | 雅芝宜1800*600*800 | 2023/6/1 | 1100 | 自有资金
201002014 | 不锈钢转运床 | 201-专用设备 | 10202-妇科住院 | 雅芝宜1950*610*750 | 2023/6/1 | 1750 | 自有资金
201002020 | 电动病床 | 201-专用设备 | 11302-内二科住院 | YX-DCO1A | 2023/7/1 | 30000 | 自有资金
201002021 | 电动病床 | 201-专用设备 | 11302-内二科住院 | YX-DCO1A | 2023/7/1 | 30000 | 自有资金
201002022 | 电动病床 | 201-专用设备 | 12102-神经内科住院 | YX-DCO1A | 2023/7/1 | 30000 | 自有资金
201002023 | 电动病床 | 201-专用设备 | 12102-神经内科住院 | YX-DCO1A | 2023/7/1 | 30000 | 自有资金
201002024 | 电动病床 | 201-专用设备 | 12102-神经内科住院 | YX-DCO1A | 2023/7/1 | 30000 | 自有资金
201002025 | 电动病床 | 201-专用设备 | 12102-神经内科住院 | YX-DCO1A | 2023/7/1 | 30000 | 自有资金
201002026 | 电动病床 | 201-专用设备 | 11102-重症医学科住院 | YX-DCO1A | 2023/7/1 | 30000 | 自有资金
201002027 | 电动病床 | 201-专用设备 | 11102-重症医学科住院 | YX-DCO1A | 2023/7/1 | 30000 | 自有资金
201002067 | 手动病床 | 201-专用设备 | 10202-妇科住院 | 睿动RD-YH8002A | 2023/9/1 | 2850 | 自有资金
201002068 | 手动病床 | 201-专用设备 | 10202-妇科住院 | 睿动RD-YH8002A | 2023/9/1 | 2850 | 自有资金
201002069 | 手动病床 | 201-专用设备 | 10202-妇科住院 | 睿动RD-YH8002A | 2023/9/1 | 2850 | 自有资金
201002070 | 手动病床 | 201-专用设备 | 10202-妇科住院 | 睿动RD-YH8002A | 2023/9/1 | 2850 | 自有资金
201002071 | 手动病床 | 201-专用设备 | 10202-妇科住院 | 睿动RD-YH8002A | 2023/9/1 | 2850 | 自有资金
201002072 | 手动病床 | 201-专用设备 | 10202-妇科住院 | 睿动RD-YH8002A | 2023/9/1 | 2850 | 自有资金
201002073 | 手动病床 | 201-专用设备 | 10202-妇科住院 | 睿动RD-YH8002A | 2023/9/1 | 2850 | 自有资金
201002074 | 手动病床 | 201-专用设备 | 10202-妇科住院 | 睿动RD-YH8002A | 2023/9/1 | 2850 | 自有资金
201002075 | 手动病床 | 201-专用设备 | 10202-妇科住院 | 睿动RD-YH8002A | 2023/9/1 | 2850 | 自有资金
201002076 | 手动病床 | 201-专用设备 | 10202-妇科住院 | 睿动RD-YH8002A | 2023/9/1 | 2850 | 自有资金
201002077 | 手动病床 | 201-专用设备 | 10202-妇科住院 | 睿动RD-YH8002A | 2023/9/1 | 2850 | 自有资金
201002078 | 手动病床 | 201-专用设备 | 10202-妇科住院 | 睿动RD-YH8002A | 2023/9/1 | 2850 | 自有资金
201002079 | 手动病床 | 201-专用设备 | 10202-妇科住院 | 睿动RD-YH8002A | 2023/9/1 | 2850 | 自有资金
201002080 | 手动病床 | 201-专用设备 | 10202-妇科住院 | 睿动RD-YH8002A | 2023/9/1 | 2850 | 自有资金
201002081 | 手动病床 | 201-专用设备 | 10202-妇科住院 | 睿动RD-YH8002A | 2023/9/1 | 2850 | 自有资金
201002082 | 手动病床 | 201-专用设备 | 10202-妇科住院 | 睿动RD-YH8002A | 2023/9/1 | 2850 | 自有资金
201002083 | 手动病床 | 201-专用设备 | 10202-妇科住院 | 睿动RD-YH8002A | 2023/9/1 | 2850 | 自有资金
201002084 | 手动病床 | 201-专用设备 | 10202-妇科住院 | 睿动RD-YH8002A | 2023/9/1 | 2850 | 自有资金
201002085 | 手动病床 | 201-专用设备 | 10202-妇科住院 | 睿动RD-YH8002A | 2023/9/1 | 2850 | 自有资金
201002086 | 手动病床 | 201-专用设备 | 10202-妇科住院 | 睿动RD-YH8002A | 2023/9/1 | 2850 | 自有资金
201002087 | 手动病床 | 201-专用设备 | 10202-妇科住院 | 睿动RD-YH8002A | 2023/9/1 | 2850 | 自有资金
201002088 | 手动病床 | 201-专用设备 | 10202-妇科住院 | 睿动RD-YH8002A | 2023/9/1 | 2850 | 自有资金
201002089 | 手动病床 | 201-专用设备 | 10202-妇科住院 | 睿动RD-YH8002A | 2023/9/1 | 2850 | 自有资金
201002090 | 手动病床 | 201-专用设备 | 10202-妇科住院 | 睿动RD-YH8002A | 2023/9/1 | 2850 | 自有资金
201002091 | 手动病床 | 201-专用设备 | 10202-妇科住院 | 睿动RD-YH8002A | 2023/9/1 | 2850 | 自有资金
201002092 | 手动病床 | 201-专用设备 | 10202-妇科住院 | 睿动RD-YH8002A | 2023/9/1 | 2850 | 自有资金
201002169 | 儿童手动病床 | 201-专用设备 | 10402-儿科住院 | 1500*800*500 | 2023/11/1 | 1500 | 自有资金
201002170 | 儿童手动病床 | 201-专用设备 | 10402-儿科住院 | 1500*800*500 | 2023/11/1 | 1500 | 自有资金
201002171 | 儿童手动病床 | 201-专用设备 | 10402-儿科住院 | 1500*800*500 | 2023/11/1 | 1500 | 自有资金
201002172 | 儿童手动病床 | 201-专用设备 | 10402-儿科住院 | 1500*800*500 | 2023/11/1 | 1500 | 自有资金
201002236 | 手动病床 | 201-专用设备 | 1010302-外三科住院 | RD-YH8002A | 2022/9/1 | 2850 | 自有资金
201002237 | 手动病床 | 201-专用设备 | 1010302-外三科住院 | RD-YH8002A | 2022/9/1 | 2850 | 自有资金
201002238 | 手动病床 | 201-专用设备 | 1010302-外三科住院 | RD-YH8002A | 2022/9/1 | 2850 | 自有资金
201002239 | 手动病床 | 201-专用设备 | 1010302-外三科住院 | RD-YH8002A | 2022/9/1 | 2850 | 自有资金
201002240 | 手动病床 | 201-专用设备 | 1010302-外三科住院 | RD-YH8002A | 2022/9/1 | 2850 | 自有资金
201002241 | 手动病床 | 201-专用设备 | 1010302-外三科住院 | RD-YH8002A | 2022/9/1 | 2850 | 自有资金
201002242 | 手动病床 | 201-专用设备 | 1010102-外一科住院 | RD-YH8002A | 2022/9/1 | 2850 | 自有资金
201002243 | 手动病床 | 201-专用设备 | 1010102-外一科住院 | RD-YH8002A | 2022/9/1 | 2850 | 自有资金
201002244 | 手动病床 | 201-专用设备 | 11302-内二科住院 | RD-YH8002A | 2022/9/1 | 2850 | 自有资金
201002245 | 手动病床 | 201-专用设备 | 10302-产科住院 | RD-YH8002A | 2022/9/1 | 2850 | 自有资金
201002246 | 手动病床 | 201-专用设备 | 10302-产科住院 | RD-YH8002A | 2022/9/1 | 2850 | 自有资金
201002247 | 手动病床 | 201-专用设备 | 10302-产科住院 | RD-YH8002A | 2022/9/1 | 2850 | 自有资金
201002248 | 手动病床 | 201-专用设备 | 10302-产科住院 | RD-YH8002A | 2022/9/1 | 2850 | 自有资金
201002249 | 手动病床 | 201-专用设备 | 10302-产科住院 | RD-YH8002A | 2022/9/1 | 2850 | 自有资金
201002250 | 手动病床 | 201-专用设备 | 10302-产科住院 | RD-YH8002A | 2022/9/1 | 2850 | 自有资金
201002251 | 手动病床 | 201-专用设备 | 10302-产科住院 | RD-YH8002A | 2022/9/1 | 2850 | 自有资金
201002252 | 手动病床 | 201-专用设备 | 10302-产科住院 | RD-YH8002A | 2022/9/1 | 2850 | 自有资金
201002253 | 手动病床 | 201-专用设备 | 10302-产科住院 | RD-YH8002A | 2022/9/1 | 2850 | 自有资金
201002254 | 手动病床 | 201-专用设备 | 10302-产科住院 | RD-YH8002A | 2022/9/1 | 2850 | 自有资金
201002255 | 手动病床 | 201-专用设备 | 10302-产科住院 | RD-YH8002A | 2022/9/1 | 2850 | 自有资金
201002256 | 手动病床 | 201-专用设备 | 10302-产科住院 | RD-YH8002A | 2022/9/1 | 2850 | 自有资金
201002257 | 手动病床 | 201-专用设备 | 10302-产科住院 | RD-YH8002A | 2022/9/1 | 2850 | 自有资金
201002258 | 手动病床 | 201-专用设备 | 10302-产科住院 | RD-YH8002A | 2022/9/1 | 2850 | 自有资金
201002259 | 手动病床 | 201-专用设备 | 10302-产科住院 | RD-YH8002A | 2022/9/1 | 2850 | 自有资金
201002260 | 手动病床 | 201-专用设备 | 10302-产科住院 | RD-YH8002A | 2022/9/1 | 2850 | 自有资金
201002261 | 手动病床 | 201-专用设备 | 1010202-外二科住院 | RD-YH8002A | 2022/9/1 | 2850 | 自有资金
201002262 | 手动病床 | 201-专用设备 | 1010202-外二科住院 | RD-YH8002A | 2022/9/1 | 2850 | 自有资金
201002263 | 手动病床 | 201-专用设备 | 1010202-外二科住院 | RD-YH8002A | 2022/9/1 | 2850 | 自有资金
201002264 | 手动病床 | 201-专用设备 | 11901-血液透析室门诊 | RD-YH8002A | 2022/9/1 | 2850 | 自有资金
201002265 | 手动病床 | 201-专用设备 | 11901-血液透析室门诊 | RD-YH8002A | 2022/9/1 | 2850 | 自有资金
201002266 | 手动病床 | 201-专用设备 | 11901-血液透析室门诊 | RD-YH8002A | 2022/9/1 | 2850 | 自有资金
201002267 | 手动病床 | 201-专用设备 | 11901-血液透析室门诊 | RD-YH8002A | 2022/9/1 | 2850 | 自有资金
201002268 | 手动病床 | 201-专用设备 | 11901-血液透析室门诊 | RD-YH8002A | 2022/9/1 | 2850 | 自有资金
201002269 | 手动病床 | 201-专用设备 | 11901-血液透析室门诊 | RD-YH8002A | 2022/9/1 | 2850 | 自有资金
201002270 | 手动病床 | 201-专用设备 | 11901-血液透析室门诊 | RD-YH8002A | 2022/9/1 | 2850 | 自有资金
201002271 | 手动病床 | 201-专用设备 | 10502-急诊科 | RD-YH8002A | 2022/9/1 | 2850 | 自有资金
201002272 | 手动病床 | 201-专用设备 | 10502-急诊科 | RD-YH8002A | 2022/9/1 | 2850 | 自有资金
201002273 | 手动病床 | 201-专用设备 | 10502-急诊科 | RD-YH8002A | 2022/9/1 | 2850 | 自有资金
201002274 | 手动病床 | 201-专用设备 | 10502-急诊科 | RD-YH8002A | 2022/9/1 | 2850 | 自有资金
201002275 | 手动病床 | 201-专用设备 | 10502-急诊科 | RD-YH8002A | 2022/9/1 | 2850 | 自有资金
201002276 | 手动病床 | 201-专用设备 | 12102-神经内科住院 | RD-YH8002A | 2022/9/1 | 2850 | 自有资金
201002277 | 手动病床 | 201-专用设备 | 12102-神经内科住院 | RD-YH8002A | 2022/9/1 | 2850 | 自有资金
201002278 | 手动病床 | 201-专用设备 | 12102-神经内科住院 | RD-YH8002A | 2022/9/1 | 2850 | 自有资金
201002279 | 手动病床 | 201-专用设备 | 12102-神经内科住院 | RD-YH8002A | 2022/9/1 | 2850 | 自有资金
201002280 | 手动病床 | 201-专用设备 | 12102-神经内科住院 | RD-YH8002A | 2022/9/1 | 2850 | 自有资金
201002281 | 手动病床 | 201-专用设备 | 12102-神经内科住院 | RD-YH8002A | 2022/9/1 | 2850 | 自有资金
201002282 | 手动病床 | 201-专用设备 | 12102-神经内科住院 | RD-YH8002A | 2022/9/1 | 2850 | 自有资金
201002283 | 手动病床 | 201-专用设备 | 12102-神经内科住院 | RD-YH8002A | 2022/9/1 | 2850 | 自有资金
201002284 | 手动病床 | 201-专用设备 | 12102-神经内科住院 | RD-YH8002A | 2022/9/1 | 2850 | 自有资金
201002285 | 手动病床 | 201-专用设备 | 12102-神经内科住院 | RD-YH8002A | 2022/9/1 | 2850 | 自有资金
201002286 | 手动病床 | 201-专用设备 | 12102-神经内科住院 | RD-YH8002A | 2022/9/1 | 2850 | 自有资金
201002287 | 手动病床 | 201-专用设备 | 12102-神经内科住院 | RD-YH8002A | 2022/9/1 | 2850 | 自有资金
201002288 | 手动病床 | 201-专用设备 | 12102-神经内科住院 | RD-YH8002A | 2022/9/1 | 2850 | 自有资金
201002289 | 手动病床 | 201-专用设备 | 12102-神经内科住院 | RD-YH8002A | 2022/9/1 | 2850 | 自有资金
201002290 | 手动病床 | 201-专用设备 | 12102-神经内科住院 | RD-YH8002A | 2022/9/1 | 2850 | 自有资金
201002291 | 手动病床 | 201-专用设备 | 12102-神经内科住院 | RD-YH8002A | 2022/9/1 | 2850 | 自有资金
201002292 | 手动病床 | 201-专用设备 | 12102-神经内科住院 | RD-YH8002A | 2022/9/1 | 2850 | 自有资金
201002293 | 手动病床 | 201-专用设备 | 12102-神经内科住院 | RD-YH8002A | 2022/9/1 | 2850 | 自有资金
201002294 | 手动病床 | 201-专用设备 | 12102-神经内科住院 | RD-YH8002A | 2022/9/1 | 2850 | 自有资金
201002295 | 手动病床 | 201-专用设备 | 12102-神经内科住院 | RD-YH8002A | 2022/9/1 | 2850 | 自有资金
201002296 | 手动病床 | 201-专用设备 | 12102-神经内科住院 | RD-YH8002A | 2022/9/1 | 2850 | 自有资金
201002297 | 手动病床 | 201-专用设备 | 12102-神经内科住院 | RD-YH8002A | 2022/9/1 | 2850 | 自有资金
201002298 | 手动病床 | 201-专用设备 | 12102-神经内科住院 | RD-YH8002A | 2022/9/1 | 2850 | 自有资金
201002299 | 手动病床 | 201-专用设备 | 12102-神经内科住院 | RD-YH8002A | 2022/9/1 | 2850 | 自有资金
201002300 | 手动病床 | 201-专用设备 | 12102-神经内科住院 | RD-YH8002A | 2022/9/1 | 2850 | 自有资金
201002301 | 手动病床 | 201-专用设备 | 12102-神经内科住院 | RD-YH8002A | 2022/9/1 | 2850 | 自有资金
201002302 | 手动病床 | 201-专用设备 | 12102-神经内科住院 | RD-YH8002A | 2022/9/1 | 2850 | 自有资金
201002303 | 手动病床 | 201-专用设备 | 12102-神经内科住院 | RD-YH8002A | 2022/9/1 | 2850 | 自有资金
201002304 | 手动病床 | 201-专用设备 | 12102-神经内科住院 | RD-YH8002A | 2022/9/1 | 2850 | 自有资金
201002305 | 手动病床 | 201-专用设备 | 10402-儿科住院 | RD-YH8002A | 2022/9/1 | 2850 | 自有资金
201002306 | 手动病床 | 201-专用设备 | 10402-儿科住院 | RD-YH8002A | 2022/9/1 | 2850 | 自有资金
201002307 | 手动病床 | 201-专用设备 | 10402-儿科住院 | RD-YH8002A | 2022/9/1 | 2850 | 自有资金
201002308 | 手动病床 | 201-专用设备 | 10402-儿科住院 | RD-YH8002A | 2022/9/1 | 2850 | 自有资金
201002309 | 手动病床 | 201-专用设备 | 10402-儿科住院 | RD-YH8002A | 2022/9/1 | 2850 | 自有资金
201002310 | 手动病床 | 201-专用设备 | 10402-儿科住院 | RD-YH8002A | 2022/9/1 | 2850 | 自有资金
201002311 | 手动病床 | 201-专用设备 | 10402-儿科住院 | RD-YH8002A | 2022/9/1 | 2850 | 自有资金
201002312 | 手动病床 | 201-专用设备 | 10402-儿科住院 | RD-YH8002A | 2022/9/1 | 2850 | 自有资金
201002313 | 手动病床 | 201-专用设备 | 12102-神经内科住院 | RD-YH8002A | 2022/9/1 | 2850 | 自有资金
201002314 | 手动病床 | 201-专用设备 | 12102-神经内科住院 | RD-YH8002A | 2022/9/1 | 2850 | 自有资金
201002315 | 手动病床 | 201-专用设备 | 12102-神经内科住院 | RD-YH8002A | 2022/9/1 | 2850 | 自有资金
201002316 | 手动病床 | 201-专用设备 | 12102-神经内科住院 | RD-YH8002A | 2022/9/1 | 2850 | 自有资金
201002317 | 手动病床 | 201-专用设备 | 12102-神经内科住院 | RD-YH8002A | 2022/9/1 | 2850 | 自有资金
201002318 | 手动病床 | 201-专用设备 | 12102-神经内科住院 | RD-YH8002A | 2022/9/1 | 2850 | 自有资金
201002319 | 手动病床 | 201-专用设备 | 12102-神经内科住院 | RD-YH8002A | 2022/9/1 | 2850 | 自有资金
201002320 | 手动病床 | 201-专用设备 | 12102-神经内科住院 | RD-YH8002A | 2022/9/1 | 2850 | 自有资金
201002321 | 手动病床 | 201-专用设备 | 12102-神经内科住院 | RD-YH8002A | 2022/9/1 | 2850 | 自有资金
201002322 | 手动病床 | 201-专用设备 | 12102-神经内科住院 | RD-YH8002A | 2022/9/1 | 2850 | 自有资金
201002323 | 手动病床 | 201-专用设备 | 12102-神经内科住院 | RD-YH8002A | 2022/9/1 | 2850 | 自有资金
201002324 | 手动病床 | 201-专用设备 | 12102-神经内科住院 | RD-YH8002A | 2022/9/1 | 2850 | 自有资金
201002325 | 手动病床 | 201-专用设备 | 12102-神经内科住院 | RD-YH8002A | 2022/9/1 | 2850 | 自有资金
201002326 | 手动病床 | 201-专用设备 | 12102-神经内科住院 | RD-YH8002A | 2022/9/1 | 2850 | 自有资金
201002327 | 手动病床 | 201-专用设备 | 12102-神经内科住院 | RD-YH8002A | 2022/9/1 | 2850 | 自有资金
201002328 | 手动病床 | 201-专用设备 | 12102-神经内科住院 | RD-YH8002A | 2022/9/1 | 2850 | 自有资金
201002329 | 手动病床 | 201-专用设备 | 12102-神经内科住院 | RD-YH8002A | 2022/9/1 | 2850 | 自有资金
201002330 | 手动病床 | 201-专用设备 | 12102-神经内科住院 | RD-YH8002A | 2022/9/1 | 2850 | 自有资金
201002331 | 手动病床 | 201-专用设备 | 12102-神经内科住院 | RD-YH8002A | 2022/9/1 | 2850 | 自有资金
201002332 | 手动病床 | 201-专用设备 | 12102-神经内科住院 | RD-YH8002A | 2022/9/1 | 2850 | 自有资金
201002333 | 手动病床 | 201-专用设备 | 12102-神经内科住院 | RD-YH8002A | 2022/9/1 | 2850 | 自有资金
201002334 | 手动病床 | 201-专用设备 | 12102-神经内科住院 | RD-YH8002A | 2022/9/1 | 2850 | 自有资金
201002403 | 手动双摇床 | 201-专用设备 | 1010102-外一科住院 | YK3020TB | 2024/1/1 | 1125 | 财政资金
201002404 | 手动双摇床 | 201-专用设备 | 1010102-外一科住院 | YK3020TB | 2024/1/1 | 1125 | 财政资金
201002405 | 手动双摇床 | 201-专用设备 | 1010102-外一科住院 | YK3020TB | 2024/1/1 | 1125 | 财政资金
201002406 | 手动双摇床 | 201-专用设备 | 1010102-外一科住院 | YK3020TB | 2024/1/1 | 1125 | 财政资金
201002407 | 手动双摇床 | 201-专用设备 | 12102-神经内科住院 | YK3020TB | 2024/1/1 | 1125 | 财政资金
201002408 | 手动双摇床 | 201-专用设备 | 12102-神经内科住院 | YK3020TB | 2024/1/1 | 1125 | 财政资金
201002409 | 手动双摇床 | 201-专用设备 | 12102-神经内科住院 | YK3020TB | 2024/1/1 | 1125 | 财政资金
201002410 | 手动双摇床 | 201-专用设备 | 12102-神经内科住院 | YK3020TB | 2024/1/1 | 1125 | 财政资金
201002411 | 手动双摇床 | 201-专用设备 | 12102-神经内科住院 | YK3020TB | 2024/1/1 | 1125 | 财政资金
201002412 | 手动双摇床 | 201-专用设备 | 305-材料仓库 | YK3020TB | 2024/1/1 | 1125 | 财政资金
201002413 | 手动双摇床 | 201-专用设备 | 305-材料仓库 | YK3020TB | 2024/1/1 | 1125 | 财政资金
201002414 | 手动双摇床 | 201-专用设备 | 305-材料仓库 | YK3020TB | 2024/1/1 | 1125 | 财政资金
201002415 | 手动双摇床 | 201-专用设备 | 305-材料仓库 | YK3020TB | 2024/1/1 | 1125 | 财政资金
201002430 | 治疗床 | 201-专用设备 | 10601-中医科兼康复医学科门诊 | 190*70*65cm | 2024/5/31 | 1100 | 财政资金
201002431 | 治疗床 | 201-专用设备 | 10601-中医科兼康复医学科门诊 | 190*70*65cm | 2024/5/31 | 1100 | 财政资金
201002432 | 治疗床 | 201-专用设备 | 10601-中医科兼康复医学科门诊 | 190*70*65cm | 2024/5/31 | 1100 | 财政资金
201002433 | 治疗床 | 201-专用设备 | 10601-中医科兼康复医学科门诊 | 190*70*65cm | 2024/5/31 | 1100 | 财政资金
201002434 | 治疗床 | 201-专用设备 | 10601-中医科兼康复医学科门诊 | 190*70*65cm | 2024/5/31 | 1100 | 财政资金
201002435 | 治疗床 | 201-专用设备 | 10601-中医科兼康复医学科门诊 | 190*70*65cm | 2024/5/31 | 1100 | 财政资金
201002436 | 治疗床 | 201-专用设备 | 10601-中医科兼康复医学科门诊 | 190*70*65cm | 2024/5/31 | 1100 | 财政资金
201002437 | 治疗床 | 201-专用设备 | 10601-中医科兼康复医学科门诊 | 190*70*65cm | 2024/5/31 | 1100 | 财政资金
201002438 | PT治疗床 | 201-专用设备 | 10601-中医科兼康复医学科门诊 | 1900*1200*480mm | 2024/5/31 | 1000 | 财政资金
201002439 | PT治疗床 | 201-专用设备 | 10601-中医科兼康复医学科门诊 | 1900*1200*480mm | 2024/5/31 | 1000 | 财政资金
201002443 | 电动起立床 | 201-专用设备 | 10601-中医科兼康复医学科门诊 | SC-QL-2000 | 2024/6/30 | 11500 | 财政资金
201002462 | 手动牵引床 | 201-专用设备 | 10601-中医科兼康复医学科门诊 | BS510-01 | 2024/6/30 | 72000 | 财政资金
201002470 | 治疗床 | 201-专用设备 | 10201-妇科门诊 | 190*70*65cm | 2024/9/30 | 1000 | 自有资金
201002471 | 治疗床 | 201-专用设备 | 10201-妇科门诊 | 190*70*65cm | 2024/9/30 | 1000 | 自有资金
201002472 | 治疗床 | 201-专用设备 | 10201-妇科门诊 | 190*70*65cm | 2024/9/30 | 1000 | 自有资金
485笔记录合计： | [5 empty] | 2812961.7